## 총괄표
총 괄 표
○ 공 사 명 : 함백산추모공원 관리동 증축공사
○ 공 사 금 액 : 일금영원정
0
○ 공 사 별 집 계 표
| 공 종 | 규 격 | 단위 | 수량 | 도 급 공 사 비 | 관 급 자 재 비 | 폐기물처리비 | 대관수속비 | 계 | 비 고
1. | 건축/토목/기계설비공사 |  | 식 | 1 | 0 |  |  |  | 0
2. | 전기설비공사 |  | 식 | 1 |  |  |  |  | 0
3. | 통신설비공사 |  | 식 | 1 |  |  |  |  | 0
4. | 소방설비공사 |  | 식 | 1 |  |  |  |  | 0
0
0
0
0
0
0
0
0
0
| 합계 |  |  |  | 0 | 0 | 0 | 0 | 0

## 원가계산서
공 사 원 가 계 산 서
| 공사명 : 함백산추모공원 관리동 증축공사 |  |  |  | 금액 : 일십오억일천칠백팔십이만삼천원(￦1,517,823,000)
| 비 목 |  |  | 금 액 | 구 성 비 | 비 고
A1 | 순 공 사 원 가 | 재 료 비 | 직 접 재 료 비
A2 |  |  | 간 접 재 료 비
A3 |  |  | 작 업 부 산 물
AS |  |  | [ 소 계 ]
B1 |  | 노 무 비 | 직 접 노 무 비
B2 |  |  | 간 접 노 무 비 |  | 직접노무비 * 17.4%
BS |  |  | [ 소 계 ]
C1 |  | 경 비 | 운 반 비
C2 |  |  | 경 비
C4 |  |  | 산 재 보 험 료 |  | 노무비 * 3.56%
C5 |  |  | 고 용 보 험 료 |  | 노무비 * 1.01%
C6 |  |  | 국민 건강 보험료 | 16579495 | 직접노무비 * 3.595% | A값 적용
C7 |  |  | 국민 연금 보험료 | 21906148 | 직접노무비 * 4.75% | A값 적용
C8 |  |  | 퇴직 공제 부금비 | 10607187 | 직접노무비 * 2.3% | A값 적용
CA |  |  | 산업안전보건관리비 | 24355617 | (재료비+직노+관급자재비) * 2.28% + 4,325,000 | A값 적용
CB |  |  | 노인장기요양보험료 | 2178545 | 건강보험료 * 13.14% | A값 적용
CC |  |  | 품 질 시 험 비
CD |  |  | 안 전 관 리 비
CE |  |  | 석 면 분 담 금 |  | 노무비 * 0.006%
CF |  |  | 임 금 채 권 부담금 |  | 노무비 * 0.09%
CG |  |  | 기 타 경 비 |  | (재료비+노무비) * 5.2%
CH |  |  | 환 경 보 전 비 |  | (재료비+직노+경비) * 0.5%
CK |  |  | 하도급지급보증수수료 |  | (재료비+직노+경비) * 0.081%
CL |  |  | 건설기계대여금지급보증서발급수수료 |  | (재료비+직노+경비) * 0.07%
CS |  |  | [ 소 계 ]
S1 | 계
D1 | 일 반 관 리 비 |  |  |  | 계 * 8%
D2 | 이 윤 |  |  |  | (노무비+경비+일반관리비) * 10%
D3 | 건 설 폐 기 물
D9 | 공 급 가 액
DB | 부 가 가 치 세 |  |  |  | 공급가액 * 10%
DH | 도 급 액
DJ | 관 급 자 재 비
S2 | 총 공 사 비

## 공종별내역서(건축)
[ 함백산추모공원 관리동 증축공사 ]
품 명 | 규 격 | 단위 | 수량 | 재 료 비 |  | 노 무 비 |  | 경 비 |  | 합 계 |  | 비 고 | 품목코드 | 변수 | 설정 | 공종코드 | 일위 | 단산 | 자재 | 손료적용 | 손료저장 | 적용율 | JUK1 | JUK2 | JUK3 | JUK4 | JUK5 | JUK6 | JUK7 | JUK8 | JUK9 | JUK10 | JUK11 | JUK12 | JUK13 | JUK14 | JUK15 | JUK16 | JUK17 | JUK18 | JUK19 | JUK20 | 자재구분 | 공종구분 | 공종레벨 | 공종+자재 | 고유번호
|  |  |  | 단 가 | 금 액 | 단 가 | 금 액 | 단 가 | 금 액 | 단 가 | 금 액
010101 공통 가설 공사 | [15 empty] | 010101
가설울타리 설치 및 해체/E.G.I철판 | H=3.0, 6개월 | m | 50 |  | 0 |  | 0 |  | 0 | 0 | 0 | 호표 1 | 56DF6114C9E4B9C43118F7BE07EBFA |  |  | 010101 | T | F | F | [26 empty] | 01010156DF6114C9E4B9C43118F7BE07EBFA | 4
조립식가설대문 설치 및 해체(홀딩도어) | 8000*5500,6개월 | 개소 | 1 |  | 0 |  | 0 |  | 0 | 0 | 0 | 호표 2 | 56DF6114CCB4E564F7CAB36255DB26 |  |  | 010101 | T | F | F | [26 empty] | 01010156DF6114CCB4E564F7CAB36255DB26 | 9
임시소방시설 |  | 식 | 1 |  | 0 |  | 0 |  | 0 | 0 | 0 | 호표 3 | 56DF6114CCB4E5749EB31B13854A1F |  |  | 010101 | T | F | F | [26 empty] | 01010156DF6114CCB4E5749EB31B13854A1F | 10
010101
010101
010101
010101
010101
010101
010101
010101
010101
010101
010101
010101
010101
010101
010101
010101
010101
010101
010101
[ 합 계 ] |  |  |  |  | 0 |  | 0 |  | 0 |  | 0 |  | TOTAL
010102 가 설 공 사 | [15 empty] | 010102
시스템비계 설치, 해체(외부) | 10m이하, 3개월(발판2열) | ㎡ | 836 | [8 empty] | 호표 4 | 56DF6114C9E49EC4AAC390429021B7 |  |  | 010102 | T | F | F | [26 empty] | 01010256DF6114C9E49EC4AAC390429021B7 | 12
시스템비계 설치, 해체(외부) | 10m초과~20m이하, 3개월(발판2열) | ㎡ | 41 | [8 empty] | 호표 5 | 56DF6114C9E49EC4AAC39042902259 |  |  | 010102 | T | F | F | [26 empty] | 01010256DF6114C9E49EC4AAC39042902259 | 13
가설 계단 - 경사형 | 3개월 | ㎡ | 39 | [8 empty] | 호표 6 | 56DF6114C9E49EC4AAC395C2FC8F80 |  |  | 010102 | T | F | F | [26 empty] | 01010256DF6114C9E49EC4AAC395C2FC8F80 | 14
강관 조립말비계(이동식)설치 및 해체 | 높이 2m, 3개월 | 대 | 4 | [8 empty] | 호표 7 | 56DF6114C9E49EC4AAC4B3F1C9F012 |  |  | 010102 | T | F | F | [26 empty] | 01010256DF6114C9E49EC4AAC4B3F1C9F012 | 15
수평 규준틀 | 평 | 개소 | 6 | [8 empty] | 호표 8 | 56DF6114C9E49EC4ABE6DF7273B56E |  |  | 010102 | T | F | F | [26 empty] | 01010256DF6114C9E49EC4ABE6DF7273B56E | 16
수평 규준틀 | 귀 | 개소 | 4 | [8 empty] | 호표 9 | 56DF6114C9E49EC4ABE6DF716D6A01 |  |  | 010102 | T | F | F | [26 empty] | 01010256DF6114C9E49EC4ABE6DF716D6A01 | 17
강관동바리 설치 및 해체(수평연결보강1단) | 3.5m이하(V2,간격0.6m초과~0.8m), 3개월 | ㎡ | 68 | [8 empty] | 호표 10 | 56DF6114C9E49EF47CF078BD705EA6 |  |  | 010102 | T | F | F | [26 empty] | 01010256DF6114C9E49EF47CF078BD705EA6 | 18
강관동바리 설치 및 해체(수평연결보강1단) | H=3.5m초과~4.2m이하(V4,간격0.6m초과~0.8m),3개월 | ㎡ | 272 | [8 empty] | 호표 11 | 56DF6114C9E49EF47CF078BD705EA0 |  |  | 010102 | T | F | F | [26 empty] | 01010256DF6114C9E49EF47CF078BD705EA0 | 19
건축물 현장정리 | 철근콘크리트조, 철골·철근콘크리트조 | ㎡ | 605 | [8 empty] | 호표 12 | 56DF6114CCB4E544CAD502EC260042 |  |  | 010102 | T | F | F | [26 empty] | 01010256DF6114CCB4E544CAD502EC260042 | 20
구조부 먹매김 | 일반 | ㎡ | 605 | [8 empty] | 호표 13 | 56DF6114CCB4D4B42AE25B4E5A94CC |  |  | 010102 | T | F | F | [26 empty] | 01010256DF6114CCB4D4B42AE25B4E5A94CC | 21
거푸집 먹매김 | 일반 | ㎡ | 605 | [8 empty] | 호표 14 | 56DF6114CCB4D4B42AE25981EDEA4F |  |  | 010102 | T | F | F | [26 empty] | 01010256DF6114CCB4D4B42AE25981EDEA4F | 22
건축물보양 | 부직포 깔기 | ㎡ | 605 | [8 empty] | 호표 15 | 56DF6114CCB4D4B429DA449B410902 |  |  | 010102 | T | F | F | [26 empty] | 01010256DF6114CCB4D4B429DA449B410902 | 23
건축물보양 | 보양지 붙이기 | ㎡ | 542 | [8 empty] | 호표 16 | 56DF6114CCB4D4B429D9BFF7FDE010 |  |  | 010102 | T | F | F | [26 empty] | 01010256DF6114CCB4D4B429D9BFF7FDE010 | 24
준공청소 |  | ㎡ | 605 | [8 empty] | 호표 17 | 56DF6114CCB4B9F47CB6DE5139752C |  |  | 010102 | T | F | F | [26 empty] | 01010256DF6114CCB4B9F47CB6DE5139752C | 25
010102
010102
010102
010102
010102
010102
010102
010102
[ 합 계 ] | [12 empty] | TOTAL
010103 토 및 지정공사 | [15 empty] | 010103
터파기/토사 | 보통, 굴삭기 1.0m3 70%, 인력30% | ㎥ | 370 | [8 empty] | 산근 1 | 56FC0114241426A4BB5126665D6C52 |  |  | 010103 | F | T | F | [26 empty] | 01010356FC0114241426A4BB5126665D6C52 | 27
잔토운반정리-토사 | L:10km,백호1.0+덤프24톤 | ㎥ | 314 | [8 empty] | 호표 18 | 56FC0114299450A491AD8A477EC9E4 |  |  | 010103 | T | F | F | [26 empty] | 01010356FC0114299450A491AD8A477EC9E4 | 28
되메우고다지기/토사, 두께 10cm | 보통, 유압식백호 0.7m3+플레이트콤팩터 1.5ton+인력 10% | ㎥ | 56 | [8 empty] | 산근 2 | 56FC0114299450C45F224C9EAE7F79 |  |  | 010103 | F | T | F | [26 empty] | 01010356FC0114299450C45F224C9EAE7F79 | 29
잡석지정 | 백호0.2m3+진동롤러(핸드가이드식) | ㎥ | 65 | [8 empty] | 호표 19 | 56FC011428848F043CF31D4E4FF233 |  |  | 010103 | T | F | F | [26 empty] | 01010356FC011428848F043CF31D4E4FF233 | 30
010103
010103
010103
010103
010103
010103
010103
010103
010103
010103
010103
010103
010103
010103
010103
010103
010103
010103
[ 합 계 ] | [12 empty] | TOTAL
010104 철근콘크리트공사 | [15 empty] | 010104
합판거푸집 설치 및 해체 | 보통 4회, 수직고 7m까지 | ㎡ | 182 | [8 empty] | 호표 20 | 56DF31149584622415EA2930926CA7 |  |  | 010104 | T | F | F | [26 empty] | 01010456DF31149584622415EA2930926CA7 | 32
합판거푸집 설치 및 해체 | 보통 4회,경사슬래브(경사도 20˚미만) | ㎡ | 26 | [8 empty] | 호표 21 | 56DF3114958462343AC6F7865C548A |  |  | 010104 | T | F | F | [26 empty] | 01010456DF3114958462343AC6F7865C548A | 33
유로폼 설치 및 해체 | 복잡(외부벽체,보,기둥), 수직고 7m까지 | ㎡ | 508 | [8 empty] | 호표 22 | 56DF3114958409A48FD464BBD911FD |  |  | 010104 | T | F | F | [26 empty] | 01010456DF3114958409A48FD464BBD911FD | 34
유로폼 설치 및 해체 | 보통(벽체,난간), 수직고 7m까지 | ㎡ | 1334 | [8 empty] | 호표 23 | 56DF3114958409A48FD464BBD91284 |  |  | 010104 | T | F | F | [26 empty] | 01010456DF3114958409A48FD464BBD91284 | 35
유로폼 설치 및 해체 | 간단(기초,간단구조), 수직고 7m까지 | ㎡ | 138 | [8 empty] | 호표 24 | 56DF3114958409A48FD464BBD913AF |  |  | 010104 | T | F | F | [26 empty] | 01010456DF3114958409A48FD464BBD913AF | 36
유로폼 설치 및 해체 | 집수정,트랜치등 | ㎡ | 9 | [8 empty] | 호표 25 | 56DF3114958409A48FD464BBD808C0 |  |  | 010104 | T | F | F | [26 empty] | 01010456DF3114958409A48FD464BBD808C0 | 37
철근 현장가공 및 현장조립 | Type-Ⅰ | TON | 67.1 | [8 empty] | 호표 26 | 56DF311496A4B1E49A24C7F3A151A7 |  |  | 010104 | T | F | F | [26 empty] | 01010456DF311496A4B1E49A24C7F3A151A7 | 38
콘크리트 펌프차 타설(무근, 진동기無) | slump 8~12cm, 버림, f2 : Type-Ⅱ, 36m | ㎥ | 20 | [8 empty] | 호표 27 | 56DF3114923411D431A266EAA8FAF3 |  |  | 010104 | T | F | F | [26 empty] | 01010456DF3114923411D431A266EAA8FAF3 | 39
콘크리트 펌프차 타설(무근, 진동기無) | slump 8~12cm, 매트기초 등, f2 : Type-Ⅱ, 36m | ㎥ | 19 | [8 empty] | 호표 28 | 56DF3114923411D431A266EAA8FD47 |  |  | 010104 | T | F | F | [26 empty] | 01010456DF3114923411D431A266EAA8FD47 | 40
콘크리트 펌프차 타설 | slump 15cm, 매트기초 등, f2 : Type-Ⅱ, 36m | ㎥ | 190 | [8 empty] | 호표 29 | 56DF3114923422146CE1F5BD803D10 |  |  | 010104 | T | F | F | [26 empty] | 01010456DF3114923422146CE1F5BD803D10 | 41
콘크리트 펌프차 타설 | slump 15cm, 벽,기둥,슬래브 등, f2 : Type-Ⅱ, 36m | ㎥ | 189 | [8 empty] | 호표 30 | 56DF311492342224774DF26A4DFFED |  |  | 010104 | T | F | F | [26 empty] | 01010456DF311492342224774DF26A4DFFED | 42
콘크리트 펌프차 타설 | slump 15cm, 옹벽, 줄기초 등, f2 : Type-Ⅱ, 36m | ㎥ | 131 | [8 empty] | 호표 31 | 56DF31149234223419B4024F3E1A4D |  |  | 010104 | T | F | F | [26 empty] | 01010456DF31149234223419B4024F3E1A4D | 43
장비패드기초설치 | 3200*1100,H=200 | EA | 1 | [8 empty] | 호표 32 | 56DF2114BFF48884AF4FE15442AAFA |  |  | 010104 | T | F | F | [26 empty] | 01010456DF2114BFF48884AF4FE15442AAFA | 44
장비패드기초설치 | 1600*800,H=200 | EA | 1 | [8 empty] | 호표 33 | 56DF2114BFF48884AF4FE15442A9D3 |  |  | 010104 | T | F | F | [26 empty] | 01010456DF2114BFF48884AF4FE15442A9D3 | 45
장비패드기초설치 | 330*330,H=200 | EA | 16 | [8 empty] | 호표 34 | 56DF2114BFF48884AF4FE15442A8CD |  |  | 010104 | T | F | F | [26 empty] | 01010456DF2114BFF48884AF4FE15442A8CD | 46
010104
010104
010104
010104
010104
010104
010104
[ 합 계 ] | [12 empty] | TOTAL
010105 철 골 공 사 | [15 empty] | 010105
DECK PLATE | TG35-120 | ㎡ | 322 | [9 empty] | 576921140C94B0A44BC1F0F9848F486CCF93FD |  |  | 010105 | F | F | T | [26 empty] | 010105576921140C94B0A44BC1F0F9848F486CCF93FD | 454
DECK PLATE | TG45-120 | ㎡ | 217 | [9 empty] | 576921140C94B0A44BC1F0F9848F486CCF93FC |  |  | 010105 | F | F | T | [26 empty] | 010105576921140C94B0A44BC1F0F9848F486CCF93FC | 455
데크플레이트 설치 | 일체형 | ㎡ | 539 | [9 empty] | 576921140C94B0A44BC1F0F9848F486CCF92EE |  |  | 010105 | F | F | T | [26 empty] | 010105576921140C94B0A44BC1F0F9848F486CCF92EE | 456
010105
010105
010105
010105
010105
010105
010105
010105
010105
010105
010105
010105
010105
010105
010105
010105
010105
010105
010105
[ 합 계 ] | [12 empty] | TOTAL
010106 조 적 공 사 | [15 empty] | 010106
콘크리트벽돌 | 콘크리트벽돌, 190*57*90mm, 서울, C종2급 | 매 | 41693 | [9 empty] | 51F59114F31426A41D298DDB0C87CAEDAB75D6 |  |  | 010106 | F | F | T | [26 empty] | 01010651F59114F31426A41D298DDB0C87CAEDAB75D6 | 54
0.5B 벽돌쌓기 | 3.6m 이하, 시공량 25m2/일당 | ㎡ | 62 | [8 empty] | 호표 35 | 56DF111446C4B0449C659880CDC6B7 |  |  | 010106 | T | F | F | [26 empty] | 01010656DF111446C4B0449C659880CDC6B7 | 55
0.5B 벽돌쌓기 | 3.6m 초과 ~ 7.2m 이하, 시공량 23m2/일당 | ㎡ | 3 | [8 empty] | 호표 36 | 56DF111446C4B0449C659880CEECBA |  |  | 010106 | T | F | F | [26 empty] | 01010656DF111446C4B0449C659880CEECBA | 56
1.0B 벽돌쌓기 | 3.6m 이하, 시공량 15m2/일당 | ㎡ | 222 | [8 empty] | 호표 37 | 56DF111446C4B0449E126F84ABA0E3 |  |  | 010106 | T | F | F | [26 empty] | 01010656DF111446C4B0449E126F84ABA0E3 | 57
1.0B 벽돌쌓기 | 3.6m 초과 ~ 7.2m 이하, 시공량 13m2/일당 | ㎡ | 13 | [8 empty] | 호표 38 | 56DF111446C4B0449E126F84A8EC3D |  |  | 010106 | T | F | F | [26 empty] | 01010656DF111446C4B0449E126F84A8EC3D | 58
벽돌운반 | 인력, 지하1층 | 천매 | 0.2 | [8 empty] | 호표 39 | 56DF111446C49594F52BD00AA80A8C |  |  | 010106 | T | F | F | [26 empty] | 01010656DF111446C49594F52BD00AA80A8C | 59
벽돌운반 | 인력, 1층 | 천매 | 24.1 | [8 empty] | 호표 40 | 56DF111446C49594F52BD00D7DF05C |  |  | 010106 | T | F | F | [26 empty] | 01010656DF111446C49594F52BD00D7DF05C | 60
벽돌운반 | 인력, 2층 | 천매 | 17.5 | [8 empty] | 호표 41 | 56DF111446C49594F52BD00C56E79A |  |  | 010106 | T | F | F | [26 empty] | 01010656DF111446C49594F52BD00C56E79A | 61
경량인방설치-1.0B | 80*190 | m | 13 | [8 empty] | 호표 42 | 56DF11145544EDE442605C7A9C6EA3 |  |  | 010106 | T | F | F | [26 empty] | 01010656DF11145544EDE442605C7A9C6EA3 | 63
010106
010106
010106
010106
010106
010106
010106
010106
010106
010106
010106
010106
010106
[ 합 계 ] | [12 empty] | TOTAL
010107 돌 공 사 | [15 empty] | 010107
점자타일 | 바닥썬큰 T=15mm*300*300 | EA | 46 | [9 empty] | 576921140C94B0A44BC1F0F9848F486CCF92EF |  |  | 010107 | F | F | T | [26 empty] | 010107576921140C94B0A44BC1F0F9848F486CCF92EF | 457
화강석 물갈기 | 바닥 T=30mm | ㎡ | 99 | [9 empty] | 576921140C94B0A44BC1F0F9848F486CCF92EC |  |  | 010107 | F | F | T | [26 empty] | 010107576921140C94B0A44BC1F0F9848F486CCF92EC | 458
마천석 물갈기 | 걸레받이 T=10mm*120 | m | 68 | [9 empty] | 576921140C94B0A44BC1F0F9848F486CCF92ED |  |  | 010107 | F | F | T | [26 empty] | 010107576921140C94B0A44BC1F0F9848F486CCF92ED | 459
마천석 물갈기 | 계단걸레받이 T=10mm*300 | m | 20 | [9 empty] | 576921140C94B0A44BC1F0F9848F486CCF92EA |  |  | 010107 | F | F | T | [26 empty] | 010107576921140C94B0A44BC1F0F9848F486CCF92EA | 460
마천석 잔다듬-방풍실 | 바닥 T=30mm | ㎡ | 12 | [9 empty] | 576921140C94B0A44BC1F0F9848F486CCF92EB |  |  | 010107 | F | F | T | [26 empty] | 010107576921140C94B0A44BC1F0F9848F486CCF92EB | 461
화강석 물갈기 | 계단판 T=30mm*320 | m | 71 | [9 empty] | 576921140C94B0A44BC1F0F9848F486CCF92E8 |  |  | 010107 | F | F | T | [26 empty] | 010107576921140C94B0A44BC1F0F9848F486CCF92E8 | 462
화강석 물갈기 | 챌판 T=20mm*170~175 | m | 71 | [9 empty] | 576921140C94B0A44BC1F0F9848F486CCF92E9 |  |  | 010107 | F | F | T | [26 empty] | 010107576921140C94B0A44BC1F0F9848F486CCF92E9 | 463
화강석 물갈기 | 선반 T=30mm*120 | m | 16 | [9 empty] | 576921140C94B0A44BC1F0F9848F486CCF92E6 |  |  | 010107 | F | F | T | [26 empty] | 010107576921140C94B0A44BC1F0F9848F486CCF92E6 | 464
화강석 버너 | 외부벽체 T=30mm | ㎡ | 629 | [9 empty] | 576921140C94B0A44BC1F0F9848F486CCF95A0 |  |  | 010107 | F | F | T | [26 empty] | 010107576921140C94B0A44BC1F0F9848F486CCF95A0 | 468
화강석 버너 | 창호둘레석 T=30mm*200 | m | 277 | [9 empty] | 576921140C94B0A44BC1F0F9848F486CCF95A1 |  |  | 010107 | F | F | T | [26 empty] | 010107576921140C94B0A44BC1F0F9848F486CCF95A1 | 469
화강석 버너 | 두겁석 T=50mm*410 | m | 100 | [9 empty] | 576921140C94B0A44BC1F0F9848F486CCF95A6 |  |  | 010107 | F | F | T | [26 empty] | 010107576921140C94B0A44BC1F0F9848F486CCF95A6 | 470
010107
010107
010107
010107
010107
010107
010107
010107
010107
010107
010107
[ 합 계 ] | [12 empty] | TOTAL
010108 타 일 공 사 | [15 empty] | 010108
자기질타일 | 무유,미끄럼방지, 300*300*8~11mm | ㎡ | 248 | [9 empty] | 51F59114F31426A41C02E1CB0843AA56542ECA |  |  | 010108 | F | F | T | [26 empty] | 01010851F59114F31426A41C02E1CB0843AA56542ECA | 84
도기질타일 | 도기질타일, 일반색, 300*600*10mm | ㎡ | 328 | [9 empty] | 51F59114F31426A41C02E1CB084BE746402BE5 |  |  | 010108 | F | F | T | [26 empty] | 01010851F59114F31426A41C02E1CB084BE746402BE5 | 87
타일떠붙임(도기질:300*600) | 벽,붙임몰탈18mm,(백색줄눈) | ㎡ | 318 | [8 empty] | 호표 43 | 56DFA1146234F404F57FDE36C249E9 |  |  | 010108 | T | F | F | [26 empty] | 01010856DFA1146234F404F57FDE36C249E9 | 89
타일압착붙임(자기질:300*300) | 바닥, 바탕24mm+압착5mm(타일C, 백색줄눈) | ㎡ | 241 | [8 empty] | 호표 44 | 56DFA1146234D954EC8DA688B77B2A |  |  | 010108 | T | F | F | [26 empty] | 01010856DFA1146234D954EC8DA688B77B2A | 93
010108
010108
010108
010108
010108
010108
010108
010108
010108
010108
010108
010108
010108
010108
010108
010108
010108
010108
[ 합 계 ] | [12 empty] | TOTAL
010109 목 공 사 | [15 empty] | 010109
벽체틀 설치 | 30*30, @450*600 | ㎡ | 7 | [8 empty] | 호표 45 | 56DFE114FCD458941DAB3A31E5245C |  |  | 010109 | T | F | F | [26 empty] | 01010956DFE114FCD458941DAB3A31E5245C | 95
벽, 합판붙임 | 보통합판 9.0mm | ㎡ | 7 | [8 empty] | 호표 46 | 56DF8114151453D4692E09A4C9E415 |  |  | 010109 | T | F | F | [26 empty] | 01010956DF8114151453D4692E09A4C9E415 | 97
010109
010109
010109
010109
010109
010109
010109
010109
010109
010109
010109
010109
010109
010109
010109
010109
010109
010109
010109
010109
[ 합 계 ] | [12 empty] | TOTAL
010110 방 수 공 사 | [15 empty] | 010110
지수판설치 | PVC, H200*5t,소켓연결 | m | 39 | [8 empty] | 호표 47 | 56DF31149C3471D48AA6CE82A3DB60 |  |  | 010110 | T | F | F | [26 empty] | 01011056DF31149C3471D48AA6CE82A3DB60 | 102
우레탄도막방수(방수프라이머+보강포+중도2회+탑코팅) | 바닥 3mm, 노출 | ㎡ | 269 | [8 empty] | 호표 48 | 56DFF114E6E44B84667ED7F97F7830 |  |  | 010110 | T | F | F | [26 empty] | 01011056DFF114E6E44B84667ED7F97F7830 | 104
우레탄도막방수(방수프라이머+보강포+중도2회+탑코팅) | 벽, 1mm, 노출 | ㎡ | 33 | [8 empty] | 호표 49 | 56DFF114E6E44B84667ED7F97F7AFD |  |  | 010110 | T | F | F | [26 empty] | 01011056DFF114E6E44B84667ED7F97F7AFD | 105
수밀코킹(실리콘) | 삼각, 10mm, 창호주위(외창) | m | 239 | [8 empty] | 호표 50 | 56DFF114E3143D24DDBC148806387A |  |  | 010110 | T | F | F | [26 empty] | 01011056DFF114E3143D24DDBC148806387A | 106
수밀코킹(실리콘) | 삼각, 5mm, 창호주위(내창) | m | 476 | [8 empty] | 호표 51 | 56DFF114E3143D24DDBC1488063BCE |  |  | 010110 | T | F | F | [26 empty] | 01011056DFF114E3143D24DDBC1488063BCE | 107
시멘트 액체 방수 | 바닥 | ㎡ | 293 | [8 empty] | 호표 52 | 56DFF114EC04D7F486D5B54EE5A976 |  |  | 010110 | T | F | F | [26 empty] | 01011056DFF114EC04D7F486D5B54EE5A976 | 109
시멘트 액체 방수 | 수직부 | ㎡ | 231 | [8 empty] | 호표 53 | 56DFF114EC04D7F486D5B655D76085 |  |  | 010110 | T | F | F | [26 empty] | 01011056DFF114EC04D7F486D5B655D76085 | 110
보호모르타르 / 벽 | 콘크리트면, 15mm | ㎡ | 78 | [8 empty] | 호표 54 | 56DFF114EFC40DF47B03E8B948642B |  |  | 010110 | T | F | F | [26 empty] | 01011056DFF114EFC40DF47B03E8B948642B | 111
보호모르타르 / 바닥 | 콘크리트면, 57mm | ㎡ | 41 | [8 empty] | 호표 55 | 56DFF114EFC40DF4784D78F29EAFC8 |  |  | 010110 | T | F | F | [26 empty] | 01011056DFF114EFC40DF4784D78F29EAFC8 | 112
보호모르타르 / 바닥 | 콘크리트면, 30mm | ㎡ | 48 | [8 empty] | 호표 56 | 56DFF114EFC40DF4784AA4133FC40C |  |  | 010110 | T | F | F | [26 empty] | 01011056DFF114EFC40DF4784AA4133FC40C | 416
010110
010110
010110
010110
010110
010110
010110
010110
010110
010110
010110
010110
[ 합 계 ] | [12 empty] | TOTAL
010111 지붕및홈통공사 | [15 empty] | 010111
선홈통(금속) 설치 | 150mm*1.5t, 스테인리스관 | m | 33 | [8 empty] | 호표 57 | 56DFC114B3A443E4A816C565ED516D |  |  | 010111 | T | F | F | [26 empty] | 01011156DFC114B3A443E4A816C565ED516D | 116
루프드레인연결관 | SST Ø150mm*400*2.0t | EA | 5 | [8 empty] | 호표 58 | 56DFC114B3A443A4CD4441E6A1ACE6 |  |  | 010111 | T | F | F | [26 empty] | 01011156DFC114B3A443A4CD4441E6A1ACE6 | 117
스텐상자홈통설치 | 250*250*250*1.5t | EA | 5 | [8 empty] | 호표 59 | 56DFC114B3A416B4D10F0E8A06E84E |  |  | 010111 | T | F | F | [26 empty] | 01011156DFC114B3A416B4D10F0E8A06E84E | 118
루프드레인 설치 | L형, D150mm | 개소 | 5 | [8 empty] | 호표 60 | 56DFC114B294C274F51D6E8A4A0ACB |  |  | 010111 | T | F | F | [26 empty] | 01011156DFC114B294C274F51D6E8A4A0ACB | 119
010111
010111
010111
010111
010111
010111
010111
010111
010111
010111
010111
010111
010111
010111
010111
010111
010111
010111
[ 합 계 ] | [12 empty] | TOTAL
010112 천정및금속공사 | [15 empty] | 010112
베이스비드(홈내기) 설치 | AL, H=10mm | m | 175 | [8 empty] | 호표 61 | 56DF01146A94A5149CE9D91D15CF08 |  |  | 010112 | T | F | F | [26 empty] | 01011256DF01146A94A5149CE9D91D15CF08 | 122
타일용코너비드 | SUS 사각,라운드형 10mm | m | 48 | [8 empty] | 호표 62 | 56DF01146A94A5149CE9D877B1C922 |  |  | 010112 | T | F | F | [26 empty] | 01011256DF01146A94A5149CE9D877B1C922 | 123
미장용 코너비드 설치 | 아연도, 50*50mm | m | 77 | [8 empty] | 호표 63 | 56DF01146A94A5149CEAE4EB0266D8 |  |  | 010112 | T | F | F | [26 empty] | 01011256DF01146A94A5149CEAE4EB0266D8 | 124
미장용 메탈라스 설치 | 이질재료(인코너) 150*150mm | m | 58 | [8 empty] | 호표 64 | 56DF01146A94A5149CEAE4EB0140D6 |  |  | 010112 | T | F | F | [26 empty] | 01011256DF01146A94A5149CEAE4EB0140D6 | 125
스테인리스사다리 | W:450, D38.1+22.3*2t | m | 2 | [8 empty] | 호표 65 | 56DFD1149AF4C554BBEB4BA428100A |  |  | 010112 | T | F | F | [26 empty] | 01011256DFD1149AF4C554BBEB4BA428100A | 126
평철안전난간대 설치 | Φ38+FB;25*9+25*6t, H:850,불소도장 | m | 19 | [8 empty] | 호표 66 | 56DFD1149B844CF468B181D7E84A35 |  |  | 010112 | T | F | F | [26 empty] | 01011256DFD1149B844CF468B181D7E84A35 | 127
평철안전난간대 설치 | Φ38+FB;25*9+25*6t, H:1200,불소도장 | m | 65 | [8 empty] | 호표 67 | 56DFD1149B844CF468B181D6D87B33 |  |  | 010112 | T | F | F | [26 empty] | 01011256DFD1149B844CF468B181D6D87B33 | 128
평철안전난간대 설치 | Φ38+FB;25*9+25*6t, H:1500,불소도장 | m | 2 | [8 empty] | 호표 68 | 56DFD1149B844CF468B181D6DFAA82 |  |  | 010112 | T | F | F | [26 empty] | 01011256DFD1149B844CF468B181D6DFAA82 | 129
벽부형핸드레일 설치 | Φ38;ST'L+Φ24;SST,@900,불소도장 | m | 32 | [8 empty] | 호표 69 | 56DFD1149B844CF468B0FA0542B982 |  |  | 010112 | T | F | F | [26 empty] | 01011256DFD1149B844CF468B0FA0542B982 | 130
와이어메시 바닥깔기 | #8-150*150 | ㎡ | 226 | [8 empty] | 호표 70 | 56DFD1149CA4CFE42F77BCBB8213EB |  |  | 010112 | T | F | F | [26 empty] | 01011256DFD1149CA4CFE42F77BCBB8213EB | 131
스틸점검구뚜껑 | 강판, 700*1000*3.2t | 개 | 1 | [8 empty] | 호표 71 | 56DFD1149F642524D830FD446FEDB2 |  |  | 010112 | T | F | F | [26 empty] | 01011256DFD1149F642524D830FD446FEDB2 | 132
스틸집수정뚜껑 | 아연GT, 1500*1500. I-50*5*3 | 개 | 1 | [8 empty] | 호표 72 | 56DFD1149F642524D9D9D4DACDE004 |  |  | 010112 | T | F | F | [26 empty] | 01011256DFD1149F642524D9D9D4DACDE004 | 133
친환경금속천장재(천장틀+몰딩+설치비포함) | 300*600*0.4~0.45T,평판 | ㎡ | 258 | [8 empty] | 호표 73 | 56DFD114918460042F03E6C8E663C6 |  |  | 010112 | T | F | F | [26 empty] | 01011256DFD114918460042F03E6C8E663C6 | 136
경량철골천장틀설치 | MY-BAR,내진용(몰딩,천정재시공 별도) | ㎡ | 485 | [8 empty] | 호표 74 | 56DFD11491846064B80EC1EDCA38F6 |  |  | 010112 | T | F | F | [26 empty] | 01011256DFD11491846064B80EC1EDCA38F6 | 137
천장텍스붙임(텍스포함) | 친환경집텍스 9.5*300*600mm,천장틀별도 | ㎡ | 485 | [8 empty] | 호표 75 | 56DF811415140B946139751BF4D2E0 |  |  | 010112 | T | F | F | [26 empty] | 01011256DF811415140B946139751BF4D2E0 | 141
커튼월BACK PANNEL | 스펜드럴+T85;PF보드(심재준불연) | ㎡ | 17 | [8 empty] | 호표 76 | 56DF81141254F4C43BC894E089AA5F |  |  | 010112 | T | F | F | [26 empty] | 01011256DF81141254F4C43BC894E089AA5F | 417
스테인리스재료분리대 | 바닥, W30*H20*1.5t(STL 1.6t보강) | m | 12 | [8 empty] | 호표 77 | 56DF811411B473447001C849B8075C |  |  | 010112 | T | F | F | [26 empty] | 01011256DF811411B473447001C849B8075C | 142
철재커텐박스(ㄷ자형) | 100*150*150*1.2t,EGI강판(분체도장) | m | 29 | [8 empty] | 호표 78 | 56DF81141E04F4B4BE0287D080C5AF |  |  | 010112 | T | F | F | [26 empty] | 01011256DF81141E04F4B4BE0287D080C5AF | 143
철재커텐박스(ㄷ자형) | 100*150*520*1.2t,EGI강판(분체도장) | m | 5 | [8 empty] | 호표 79 | 56DF81141E04F4B4BE0287D080C5A8 |  |  | 010112 | T | F | F | [26 empty] | 01011256DF81141E04F4B4BE0287D080C5A8 | 144
철재커텐박스(ㄷ자형) | 100*150*600*1.2t,EGI강판(분체도장) | m | 3 | [8 empty] | 호표 80 | 56DF81141E04F4B4BE0287D080C5A9 |  |  | 010112 | T | F | F | [26 empty] | 01011256DF81141E04F4B4BE0287D080C5A9 | 145
AL몰딩 설치 | W형, 15*15*15*15*1.0mm | m | 223 | [8 empty] | 호표 81 | 56DF81141F1474344045728043A4AE |  |  | 010112 | T | F | F | [26 empty] | 01011256DF81141F1474344045728043A4AE | 147
010112
[ 합 계 ] | [12 empty] | TOTAL
010113 미 장 공 사 | [15 empty] | 010113
모르타르 바름 | 내벽, 11mm(2회), 3.6m 이하 | ㎡ | 587 | [8 empty] | 호표 82 | 56DF011461B4FD54AD1549B9DD9888 |  |  | 010113 | T | F | F | [26 empty] | 01011356DF011461B4FD54AD1549B9DD9888 | 152
모르타르 바름 | 천정, 11mm(2회), 3.6m 이하 | ㎡ | 37 | [8 empty] | 호표 83 | 56DF011461B4FD54AD10CA3176F9B0 |  |  | 010113 | T | F | F | [26 empty] | 01011356DF011461B4FD54AD10CA3176F9B0 | 418
모르타르 바름 | 바닥, 38mm | ㎡ | 8 | [8 empty] | 호표 84 | 56DF011461B4FD745F6820D25FB6FB |  |  | 010113 | T | F | F | [26 empty] | 01011356DF011461B4FD745F6820D25FB6FB | 155
표면마무리 |  | ㎡ | 3 | [8 empty] | 호표 85 | 56DF011461B4C1E454E6D647E14F81 |  |  | 010113 | T | F | F | [26 empty] | 01011356DF011461B4C1E454E6D647E14F81 | 419
콘크리트면 마무리/외벽 | 3.6m이하,면정리+전면마감 | ㎡ | 1 | [8 empty] | 호표 86 | 56DF011461B4C1C4A711C1BBCF7012 |  |  | 010113 | T | F | F | [26 empty] | 01011356DF011461B4C1C4A711C1BBCF7012 | 420
콘크리트면 마무리/천장 | 3.6m이하,면정리+전면마감 | ㎡ | 3 | [8 empty] | 호표 87 | 56DF011461B4C1C4A711C1BBCF73E6 |  |  | 010113 | T | F | F | [26 empty] | 01011356DF011461B4C1C4A711C1BBCF73E6 | 421
경량기포 콘크리트 타설 | Thk;30mm | ㎡ | 26 | [8 empty] | 호표 88 | 56DF011461B4A5349746DE0E29C905 |  |  | 010113 | T | F | F | [26 empty] | 01011356DF011461B4A5349746DE0E29C905 | 156
콘크리트 표면마무리(기계미장) | 무근콘크리트 바탕면 | ㎡ | 226 | [8 empty] | 호표 89 | 56DF011461B4A504C01320AC06165D |  |  | 010113 | T | F | F | [26 empty] | 01011356DF011461B4A504C01320AC06165D | 157
모르타르타설 및 표면마무리(인력마감) | 바닥,37mm,모르타르1:3(작업대기포함) | ㎡ | 26 | [8 empty] | 호표 90 | 56DF011461B4A504C01320AD2FEF19 |  |  | 010113 | T | F | F | [26 empty] | 01011356DF011461B4A504C01320AD2FEF19 | 158
모르타르타설 및 표면마무리(인력마감) | 바닥,57mm,모르타르1:3(작업대기포함) | ㎡ | 377 | [8 empty] | 호표 91 | 56DF011461B4A504C01320AD2FE9F2 |  |  | 010113 | T | F | F | [26 empty] | 01011356DF011461B4A504C01320AD2FE9F2 | 159
모르타르타설 및 표면마무리(인력마감) | 바닥,60mm,모르타르1:3(작업대기포함) | ㎡ | 15 | [8 empty] | 호표 92 | 56DF011461B4A504C01320AD2FEA9C |  |  | 010113 | T | F | F | [26 empty] | 01011356DF011461B4A504C01320AD2FEA9C | 160
010113
010113
010113
010113
010113
010113
010113
010113
010113
010113
010113
[ 합 계 ] | [12 empty] | TOTAL
010114 창 호 공 사 | [15 empty] | 010114
롤방충망 |  | EA | 44 | [9 empty] | 576921140C94B0A44BC1F0F9848F486CCF95A4 |  |  | 010114 | F | F | T | [26 empty] | 010114576921140C94B0A44BC1F0F9848F486CCF95A4 | 477
강화유리문손잡이 | 목재형 | 개 | 6 | [9 empty] | 51F59114F3146C743CF4D595001F98156479DE |  |  | 010114 | F | F | T | [26 empty] | 01011451F59114F3146C743CF4D595001F98156479DE | 166
세이프강화도어(고급형) | 12*1100*2200mm, 투명 | 개 | 4 | [9 empty] | 51F59114F3146C743CF4D595001F9815650250 |  |  | 010114 | F | F | T | [26 empty] | 01011451F59114F3146C743CF4D595001F9815650250 | 168
세이프강화도어(고급형) | 12*1100*2400mm, 투명 | 개 | 2 | [9 empty] | 51F59114F3146C743CF4D595001F9815650251 |  |  | 010114 | F | F | T | [26 empty] | 01011451F59114F3146C743CF4D595001F9815650251 | 169
자동문세트-강화유리문포함 | 편개 | SET | 5 | [9 empty] | 51F59114F3146C743CF5FB98FA00EC75E15BD5 |  |  | 010114 | F | F | T | [26 empty] | 01011451F59114F3146C743CF5FB98FA00EC75E15BD5 | 170
도어클로저 | 도어클로저, K-1830, KS3호, 고급스톱형, 40∼65kg | 조 | 13 | [9 empty] | 51F59114F3146C743CF5FF761E11B8323B2EDA |  |  | 010114 | F | F | T | [26 empty] | 01011451F59114F3146C743CF5FF761E11B8323B2EDA | 172
도어힌지 | 도어힌지, 스테인리스강, 베어링2개, 101.6*3.0mm | 개 | 24 | [9 empty] | 51F58114EA744E74556D286395899EA6FDA843 |  |  | 010114 | F | F | T | [26 empty] | 01011451F58114EA744E74556D286395899EA6FDA843 | 173
피벗힌지 | 피벗힌지, 80kg이하, K1200 | 조 | 9 | [9 empty] | 51F58114EA744E74556D28639589980C490B31 |  |  | 010114 | F | F | T | [26 empty] | 01011451F58114EA744E74556D28639589980C490B31 | 174
플로어힌지 | 플로어힌지, KS3호, 105kg, 강화유리문(K-8300) | 조 | 6 | [9 empty] | 51F58114EA744E74556D28639589980C4906B0 |  |  | 010114 | F | F | T | [26 empty] | 01011451F58114EA744E74556D28639589980C4906B0 | 175
도어핸들 | 레버형 | 조 | 5 | [9 empty] | 51F58114EA744E7459C81AD56AD7FE8585C373 |  |  | 010114 | F | F | T | [26 empty] | 01011451F58114EA744E7459C81AD56AD7FE8585C373 | 176
도어핸들 | Lever형 침실용 | 조 | 8 | [9 empty] | 51F58114EA744E7459C81AD56AD7FE8585C374 |  |  | 010114 | F | F | T | [26 empty] | 01011451F58114EA744E7459C81AD56AD7FE8585C374 | 177
도어핸들 | Lver형 공손잡이 | 조 | 4 | [9 empty] | 51F58114EA744E7459C81AD56AD7FE8585C0BE |  |  | 010114 | F | F | T | [26 empty] | 01011451F58114EA744E7459C81AD56AD7FE8585C0BE | 178
AG1 | 0.550 x 0.550 = 0.302 | EA | 2 | [8 empty] | 호표 93 | 56DFB1144B245BC41E4983E203BAA7 |  |  | 010114 | T | F | F | [26 empty] | 01011456DFB1144B245BC41E4983E203BAA7 | 180
ASD2 | 2.200 x 2.400 = 5.280 | EA | 2 | [8 empty] | 호표 94 | 56DFB1144B245BC41E4983E203BAA5 |  |  | 010114 | T | F | F | [26 empty] | 01011456DFB1144B245BC41E4983E203BAA5 | 182
ASD3 | 2.200 x 2.400 = 5.280 | EA | 1 | [8 empty] | 호표 95 | 56DFB1144B245BC41E4983E203BAA3 |  |  | 010114 | T | F | F | [26 empty] | 01011456DFB1144B245BC41E4983E203BAA3 | 183
AW1 | 0.550 x 2.000 = 1.100 | EA | 12 | [8 empty] | 호표 96 | 56DFB1144B245BC41E4983E203BAA1 |  |  | 010114 | T | F | F | [26 empty] | 01011456DFB1144B245BC41E4983E203BAA1 | 184
AW2 | 0.550 x 1.200 = 0.660 | EA | 3 | [8 empty] | 호표 97 | 56DFB1144B245BC41E4983E203BAAF |  |  | 010114 | T | F | F | [26 empty] | 01011456DFB1144B245BC41E4983E203BAAF | 185
AW3 | 1.000 x 2.600 = 2.600 | EA | 2 | [8 empty] | 호표 98 | 56DFB1144B245BC41E4983E203BB4C |  |  | 010114 | T | F | F | [26 empty] | 01011456DFB1144B245BC41E4983E203BB4C | 186
AW3A | 1.000 x 2.600 = 2.600 | EA | 1 | [8 empty] | 호표 99 | 56DFB1144B245BC41E4983E203BB4E |  |  | 010114 | T | F | F | [26 empty] | 01011456DFB1144B245BC41E4983E203BB4E | 187
AW4 | 0.500 x 2.600 = 1.300 | EA | 4 | [8 empty] | 호표 100 | 56DFB1144B245BC41E4983E203BB48 |  |  | 010114 | T | F | F | [26 empty] | 01011456DFB1144B245BC41E4983E203BB48 | 188
AW5 | 1.000 x 2.000 = 2.000 | EA | 3 | [8 empty] | 호표 101 | 56DFB1144B245BC41E4983E203BB4A |  |  | 010114 | T | F | F | [26 empty] | 01011456DFB1144B245BC41E4983E203BB4A | 423
AW6 | 0.500 x 2.000 = 1.000 | EA | 4 | [8 empty] | 호표 102 | 56DFB1144B245BC41E4983E203BB45 |  |  | 010114 | T | F | F | [26 empty] | 01011456DFB1144B245BC41E4983E203BB45 | 424
CAW1 | 1.000 x 10.000 = 10.000 | EA | 1 | [8 empty] | 호표 103 | 56DFB1144B245BC41E4983E203B8F8 |  |  | 010114 | T | F | F | [26 empty] | 01011456DFB1144B245BC41E4983E203B8F8 | 189
CAW2 | 5.200 x 4.200 = 21.840 | EA | 1 | [8 empty] | 호표 104 | 56DFB1144B245BC41E4983E203B8FA |  |  | 010114 | T | F | F | [26 empty] | 01011456DFB1144B245BC41E4983E203B8FA | 190
CAW3 | 6.900 x 3.300 = 22.770 | EA | 1 | [8 empty] | 호표 105 | 56DFB1144B245BC41E4983E203B8FC |  |  | 010114 | T | F | F | [26 empty] | 01011456DFB1144B245BC41E4983E203B8FC | 191
FSD1 | 1.000 x 1.800 = 1.800 | EA | 2 | [8 empty] | 호표 106 | 56DFB1144B245BC41E4983E203B8FE |  |  | 010114 | T | F | F | [26 empty] | 01011456DFB1144B245BC41E4983E203B8FE | 192
PD1 | 1.100 x 2.300 = 2.530 | EA | 8 | [8 empty] | 호표 107 | 56DFB1144B245BC41E4983E203B8F0 |  |  | 010114 | T | F | F | [26 empty] | 01011456DFB1144B245BC41E4983E203B8F0 | 193
PD2 | 1.150 x 2.300 = 2.645 | EA | 1 | [8 empty] | 호표 108 | 56DFB1144B245BC41E4983E203B981 |  |  | 010114 | T | F | F | [26 empty] | 01011456DFB1144B245BC41E4983E203B981 | 194
SD1 | 0.900 x 2.200 = 1.980 | EA | 1 | [8 empty] | 호표 109 | 56DFB1144B245BC41E4983E203B983 |  |  | 010114 | T | F | F | [26 empty] | 01011456DFB1144B245BC41E4983E203B983 | 195
SD2 | 1.800 x 2.200 = 3.960 | EA | 1 | [8 empty] | 호표 110 | 56DFB1144B245BC41E4983E203B985 |  |  | 010114 | T | F | F | [26 empty] | 01011456DFB1144B245BC41E4983E203B985 | 196
SD3 | 2.000 x 2.200 = 4.400 | EA | 1 | [8 empty] | 호표 111 | 56DFB1144B245BC41E4983E203B987 |  |  | 010114 | T | F | F | [26 empty] | 01011456DFB1144B245BC41E4983E203B987 | 422
SSD1 | 4.400 x 3.350 = 14.740 | EA | 1 | [8 empty] | 호표 112 | 56DFB1144B245BC41E4983E203BE00 |  |  | 010114 | T | F | F | [26 empty] | 01011456DFB1144B245BC41E4983E203BE00 | 198
SSD2 | 4.400 x 3.350 = 14.740 | EA | 1 | [8 empty] | 호표 113 | 56DFB1144B245BC41E4983E203BE02 |  |  | 010114 | T | F | F | [26 empty] | 01011456DFB1144B245BC41E4983E203BE02 | 199
SSD3 | 1.100 x 2.400 = 2.640 | EA | 4 | [8 empty] | 호표 114 | 56DFB1144B245BC41E4983E203BE04 |  |  | 010114 | T | F | F | [26 empty] | 01011456DFB1144B245BC41E4983E203BE04 | 200
도어록 설치 / 일반도어록 목재창호 | 재료비 별도 | 개소 | 8 | [8 empty] | 호표 115 | 56DFB1144CC4D8F47618E10B48BF88 |  |  | 010114 | T | F | F | [26 empty] | 01011456DFB1144CC4D8F47618E10B48BF88 | 201
도어록 설치 / 일반도어록 강재창호 | 재료비 별도 | 개소 | 9 | [8 empty] | 호표 116 | 56DFB1144CC4D8F47618E212BA9674 |  |  | 010114 | T | F | F | [26 empty] | 01011456DFB1144CC4D8F47618E212BA9674 | 202
도어체크 설치 | 재료비 별도 | 개소 | 13 | [8 empty] | 호표 117 | 56DFB1144CC4D8A4F5E7FED7147E29 |  |  | 010114 | T | F | F | [26 empty] | 01011456DFB1144CC4D8A4F5E7FED7147E29 | 203
플로어힌지 설치 | 재료비 별도 | 개소 | 6 | [8 empty] | 호표 118 | 56DFB1144CC4E9248E264D3F76A9D4 |  |  | 010114 | T | F | F | [26 empty] | 01011456DFB1144CC4E9248E264D3F76A9D4 | 204
창호주위 모르타르 충전 |  | m | 363 | [8 empty] | 호표 119 | 56DFB1144CC480A4A9CEBE3DF87107 |  |  | 010114 | T | F | F | [26 empty] | 01011456DFB1144CC480A4A9CEBE3DF87107 | 205
010114
010114
010114
010114
010114
010114
010114
[ 합 계 ] | [12 empty] | TOTAL
010115 유 리 공 사 | [15 empty] | 010115
유리에칭필름 | 유리에칭효과, 비산방지, 엠보싱 | ㎡ | 15 | [9 empty] | 51F59114F31453E4FF5DD6F2B1996AB65C9A0F |  |  | 010115 | F | F | T | [26 empty] | 01011551F59114F31453E4FF5DD6F2B1996AB65C9A0F | 207
비산방지필름 | 소방관진입(▼표시) | ㎡ | 2 | [9 empty] | 51F59114F3146C743CF4D595001F981564757D |  |  | 010115 | F | F | T | [26 empty] | 01011551F59114F3146C743CF4D595001F981564757D | 208
강화유리 | 강화유리, 투명, 5mm | ㎡ | 1 | [9 empty] | 51F59114F3146C743EA1AF6D5F9A8451F75F98 |  |  | 010115 | F | F | T | [26 empty] | 01011551F59114F3146C743EA1AF6D5F9A8451F75F98 | 209
강화유리 | 강화유리, 투명, 10mm | ㎡ | 23 | [9 empty] | 51F59114F3146C743EA1AF6D5F9A8451F75F9F |  |  | 010115 | F | F | T | [26 empty] | 01011551F59114F3146C743EA1AF6D5F9A8451F75F9F | 210
투명로이복층유리(SWS) | 24mm(5CL+14AR+5PLA ONE) | ㎡ | 75 | [9 empty] | 51F59114F3146C7431EAB537B6EF2E601E429F |  |  | 010115 | F | F | T | [26 empty] | 01011551F59114F3146C7431EAB537B6EF2E601E429F | 212
유리주위 코킹 | 5*5, 실리콘 | m | 226 | [8 empty] | 호표 120 | 56DFF114E3142CB4EC88F881ADB842 |  |  | 010115 | T | F | F | [26 empty] | 01011556DFF114E3142CB4EC88F881ADB842 | 214
창호유리설치 / 판유리 | 유리두께 5mm 이하 | ㎡ | 1 | [8 empty] | 호표 121 | 56DFB1144DD43D74F0828FAC296CEB |  |  | 010115 | T | F | F | [26 empty] | 01011556DFB1144DD43D74F0828FAC296CEB | 215
창호유리설치 / 판유리 | 유리두께 12mm 이하 | ㎡ | 23 | [8 empty] | 호표 122 | 56DFB1144DD43D74F0828FAC296A3E |  |  | 010115 | T | F | F | [26 empty] | 01011556DFB1144DD43D74F0828FAC296A3E | 216
창호유리설치(일반창호)/복층유리 | 유리두께 24mm 이하 | ㎡ | 75 | [8 empty] | 호표 123 | 56DFB11442C489142D2AC180534D38 |  |  | 010115 | T | F | F | [26 empty] | 01011556DFB11442C489142D2AC180534D38 | 217
복층유리주위 코킹 | 5*5, 실리콘 | m | 595 | [8 empty] | 호표 124 | 56DFB11442C416B4BC32F902E43E79 |  |  | 010115 | T | F | F | [26 empty] | 01011556DFB11442C416B4BC32F902E43E79 | 219
010115
010115
010115
010115
010115
010115
010115
010115
010115
010115
010115
010115
[ 합 계 ] | [12 empty] | TOTAL
010116 칠 공 사 | [15 empty] | 010116
걸레받이용 페인트 | 붓칠 2회,con'c,mortar면,바탕만들기포함 | ㎡ | 18 | [8 empty] | 호표 125 | 56DF91147F54CA8475ED5A443D257F |  |  | 010116 | T | F | F | [26 empty] | 01011656DF91147F54CA8475ED5A443D257F | 221
걸레받이용 페인트 | 붓칠 2회,석고보드면(줄퍼티),바탕만들기포함 | ㎡ | 1 | [8 empty] | 호표 126 | 56DF91147F54CA8475ED5A443D2728 |  |  | 010116 | T | F | F | [26 empty] | 01011656DF91147F54CA8475ED5A443D2728 | 222
친환경수성페인트(롤러칠)-광택스 | 내벽 2회,con'c,mortar면,바탕만들기포함 | ㎡ | 550 | [8 empty] | 호표 127 | 56DF91147EB4999450DBB6B993F966 |  |  | 010116 | T | F | F | [26 empty] | 01011656DF91147EB4999450DBB6B993F966 | 223
친환경수성페인트(롤러칠)-광택스 | 내벽 2회, 석고보드면(줄퍼티),바탕만들기포함 | ㎡ | 317 | [8 empty] | 호표 128 | 56DF91147EB4999450DBB6BE15327B |  |  | 010116 | T | F | F | [26 empty] | 01011656DF91147EB4999450DBB6BE15327B | 224
친환경수성페인트(롤러칠) | 외벽 2회,con'c,mortar면,바탕만들기포함 | ㎡ | 12 | [8 empty] | 호표 129 | 56DF91147EB4999450DBB13799677A |  |  | 010116 | T | F | F | [26 empty] | 01011656DF91147EB4999450DBB13799677A | 481
친환경수성페인트(롤러칠)-광택스 | 내천장 2회,con'c,mortar면,바탕만들기포함 | ㎡ | 37 | [8 empty] | 호표 130 | 56DF91147EB4999450DBBCC158F6B8 |  |  | 010116 | T | F | F | [26 empty] | 01011656DF91147EB4999450DBBCC158F6B8 | 226
친환경수성페인트(롤러칠) | 외천장 2회,con'c,mortar면,바탕만들기포함 | ㎡ | 3 | [8 empty] | 호표 131 | 56DF91147EB4999450DAACF37D25DA |  |  | 010116 | T | F | F | [26 empty] | 01011656DF91147EB4999450DAACF37D25DA | 227
에폭시 라이닝 | 바닥(하도+퍼티,연마+레기1회+롤러1회) | ㎡ | 15 | [8 empty] | 호표 132 | 56DF911477049854B4B1818652A742 |  |  | 010116 | T | F | F | [26 empty] | 01011656DF911477049854B4B1818652A742 | 230
010116
010116
010116
010116
010116
010116
010116
010116
010116
010116
010116
010116
010116
010116
[ 합 계 ] | [12 empty] | TOTAL
010117 수 장 공 사 | [15 empty] | 010117
화장실칸막이 | 방수PB 20mm(HPM) | ㎡ | 34 | [9 empty] | 51F59114F31499B492D7940C60703D740AE312 |  |  | 010117 | F | F | T | [26 empty] | 01011751F59114F31499B492D7940C60703D740AE312 | 234
유아용거치대 |  | 개 | 2 | [9 empty] | 51F58114EA744E7459C81933A04FF86A0852C5 |  |  | 010117 | F | F | T | [26 empty] | 01011751F58114EA744E7459C81933A04FF86A0852C5 | 473
화장실점자촉지판 | 300*150 | EA | 6 | [8 empty] | 호표 133 | 56DFB11443E4BC14CC0C628C8CD061 |  |  | 010117 | T | F | F | [26 empty] | 01011756DFB11443E4BC14CC0C628C8CD061 | 257
핸드레일촉지판 | AL 120*￠38 | EA | 2 | [8 empty] | 호표 134 | 56DFB11443E4BC14CC0C628C8CD067 |  |  | 010117 | T | F | F | [26 empty] | 01011756DFB11443E4BC14CC0C628C8CD067 | 258
안내촉지도 | 벽부형 | EA | 1 | [8 empty] | 호표 135 | 56DFB11443E4BC14CC0C628C8CD108 |  |  | 010117 | T | F | F | [26 empty] | 01011756DFB11443E4BC14CC0C628C8CD108 | 259
비닐타일 깔기 | 비닐타일, 3*450*450mm, 데코타일 | ㎡ | 377 | [8 empty] | 호표 136 | 56DF811417D4E8C47FE3E6F3A37A86 |  |  | 010117 | T | F | F | [26 empty] | 01011756DF811417D4E8C47FE3E6F3A37A86 | 236
비닐시트 깔기 - 전면접착 방식 | 비닐시트, 2.2T*1830, 명가 | ㎡ | 26 | [8 empty] | 호표 137 | 56DF811417D4E8C47EC0B7FAE2FFB3 |  |  | 010117 | T | F | F | [26 empty] | 01011756DF811417D4E8C47EC0B7FAE2FFB3 | 237
경량스터드설치 | C-STUD;100 | ㎡ | 239 | [8 empty] | 호표 138 | 56DF811417D4CC14BEED3E304C8D16 |  |  | 010117 | T | F | F | [26 empty] | 01011756DF811417D4CC14BEED3E304C8D16 | 238
경량스터드설치 | 아연도각관;50*50*2.3,@500*500 | ㎡ | 8 | [8 empty] | 호표 139 | 56DF811417D4CC244498F37FFE0BF7 |  |  | 010117 | T | F | F | [26 empty] | 01011756DF811417D4CC244498F37FFE0BF7 | 239
PVC몰딩 설치 | 현관마루턱 | m | 4 | [8 empty] | 호표 140 | 56DF811417D4A11452F23C309FCB0D |  |  | 010117 | T | F | F | [26 empty] | 01011756DF811417D4A11452F23C309FCB0D | 472
석고판 나사고정설치(석고보드포함) | 벽, 바탕용 9.5mm(2겹),일반석고판 | ㎡ | 420 | [8 empty] | 호표 141 | 56DF8114151430E4478ACF43E51183 |  |  | 010117 | T | F | F | [26 empty] | 01011756DF8114151430E4478ACF43E51183 | 243
석고판 나사고정붙임(석고보드포함) | 벽, 바탕용 12.5mm(2겹),차음석고판 | ㎡ | 73 | [8 empty] | 호표 142 | 56DF8114151430E4478ACF47404723 |  |  | 010117 | T | F | F | [26 empty] | 01011756DF8114151430E4478ACF47404723 | 244
단열재 접착제붙이기(발포폴리스티렌) | 벽,90mm, EPS보드(3종 A-2) | ㎡ | 121 | [8 empty] | 호표 143 | 56DF81141254CF04A26F255BE3B80A |  |  | 010117 | T | F | F | [26 empty] | 01011756DF81141254CF04A26F255BE3B80A | 474
단열재 접착제붙이기(발포폴리스티렌) | 천장,90mm, EPS보드(3종 A-2) | ㎡ | 48 | [8 empty] | 호표 144 | 56DF81141254CF144F62602DCC9AC4 |  |  | 010117 | T | F | F | [26 empty] | 01011756DF81141254CF144F62602DCC9AC4 | 478
단열재 바닥 깔기(발포폴리스티렌) | 90mm, EPS보드(3종 A-2) | ㎡ | 289 | [8 empty] | 호표 145 | 56DF81141254F4845E48F804807AF9 |  |  | 010117 | T | F | F | [26 empty] | 01011756DF81141254F4845E48F804807AF9 | 480
단열재 공간넣기(인조광물섬유판) | 벽,유리면보드, 밀도24kg/㎥, 50mm | ㎡ | 239 | [8 empty] | 호표 146 | 56DF81141254F4B41318A42695916B |  |  | 010117 | T | F | F | [26 empty] | 01011756DF81141254F4B41318A42695916B | 253
방습필름 설치 - 바닥 | 폴리에틸렌필름, 두께, 0.03mm, 2겹 | ㎡ | 324 | [8 empty] | 호표 147 | 56DF81141254EA04CC483D60F1CD4F |  |  | 010117 | T | F | F | [26 empty] | 01011756DF81141254EA04CC483D60F1CD4F | 254
준불연심재페놀폼단열재(접착제붙이기) | 벽, PF보드;80mm | ㎡ | 570 | [8 empty] | 호표 148 | 56DF81141254EA54B1DF89C2C75DA8 |  |  | 010117 | T | F | F | [26 empty] | 01011756DF81141254EA54B1DF89C2C75DA8 | 249
준불연페놀폼단열재(접착제붙이기) | 천장, PF보드;130mm | ㎡ | 292 | [8 empty] | 호표 149 | 56DF81141254EA54B2E6FB38258357 |  |  | 010117 | T | F | F | [26 empty] | 01011756DF81141254EA54B2E6FB38258357 | 427
준불연페놀폼단열재(바닥깔기) | PF보드;80mm | ㎡ | 26 | [8 empty] | 호표 150 | 56DF81141254EA54B38C5E180A36FD |  |  | 010117 | T | F | F | [26 empty] | 01011756DF81141254EA54B38C5E180A36FD | 248
010117
010117
[ 합 계 ] | [12 empty] | TOTAL
010118 부 대 공 사 | [15 empty] | 010118
방습슬리브 | ∮50,100 VG1 | m | 1 | [8 empty] | 호표 151 | 56DF31149C3471D48AA6CE85758D2E |  |  | 010118 | T | F | F | [26 empty] | 01011856DF31149C3471D48AA6CE85758D2E | 262
P.E.관 부설 및 접합(밴드) | ∮250mm, 이중벽관, 급수,전기인입용 | m | 4 | [8 empty] | 호표 152 | 56FC311453F458841511CEB38A03D6 |  |  | 010118 | T | F | F | [26 empty] | 01011856FC311453F458841511CEB38A03D6 | 263
구멍뚫기(코어드릴) | D200, 콘크리트 150mm | 개소 | 2 | [8 empty] | 호표 153 | 561AC114F52447046CE36FD0D0E0DD |  |  | 010118 | T | F | F | [26 empty] | 010118561AC114F52447046CE36FD0D0E0DD | 264
010118
010118
010118
010118
010118
010118
010118
010118
010118
010118
010118
010118
010118
010118
010118
010118
010118
010118
010118
[ 합 계 ] | [12 empty] | TOTAL
010119 골 재 비 | [15 empty] | 010119
모래 | 모래, 서울, 세척사, 도착도 | ㎥ | 55 | [9 empty] | 51DAA1140E04AC44CB6330847467A8A732A7FA |  |  | 010119 | F | F | T | [26 empty] | 01011951DAA1140E04AC44CB6330847467A8A732A7FA | 266
도로용혼합골재 | 도로용혼합골재, 서울, 도착도, 40mm | ㎥ | 75 | [9 empty] | 51F59114F31414D47C9D09436E3E9882311277 |  |  | 010119 | F | F | T | [26 empty] | 01011951F59114F31414D47C9D09436E3E9882311277 | 267
시멘트 | 건재상 | 포 | 677 | [9 empty] | 51F59114F3140BC4B9CA049F39796A1CCCBDF9 |  |  | 010119 | F | F | T | [26 empty] | 01011951F59114F3140BC4B9CA049F39796A1CCCBDF9 | 268
010119
010119
010119
010119
010119
010119
010119
010119
010119
010119
010119
010119
010119
010119
010119
010119
010119
010119
010119
[ 합 계 ] | [12 empty] | TOTAL
010120 작 업 부 산 물 | [15 empty] | 010120
철강설 | 철강설, 고철, 작업설부산물 | kg | 2013 | [8 empty] | 수집상차도 | 51DAA1140E0428E40A03FBDDF16C68B15A95DB |  |  | 010120 | F | F | T | [26 empty] | 01012051DAA1140E0428E40A03FBDDF16C68B15A95DB | 270
010120
010120
010120
010120
010120
010120
010120
010120
010120
010120
010120
010120
010120
010120
010120
010120
010120
010120
010120
010120
010120
[ 합 계 ] | [12 empty] | TOTAL
010121 운 반 비 | [15 empty] | 010121
운반비(트레일러 20ton+크레인 10ton) | 철근, L:20km | TON | 69.2 | [8 empty] | 산근 3 | 56DE31142904777418E10B4B71828D |  |  | 010121 | F | T | F | [26 empty] | 01012156DE31142904777418E10B4B71828D | 272
010121
010121
010121
010121
010121
010121
010121
010121
010121
010121
010121
010121
010121
010121
010121
010121
010121
010121
010121
010121
010121
[ 합 계 ] | [12 empty] | TOTAL
010122 품 질 시 험 비 | [15 empty] | 010122
포틀랜드시멘트 | 화학성분 | 회 | 1 | [8 empty] | 호표 154 | 56DF6114CCB4D4A406AD78CF72054E |  |  | 010122 | T | F | F | [26 empty] | 01012256DF6114CCB4D4A406AD78CF72054E | 274
포틀랜드시멘트 | 분말도 | 회 | 1 | [8 empty] | 호표 155 | 56DF6114CCB4D4A406AD78CF720655 |  |  | 010122 | T | F | F | [26 empty] | 01012256DF6114CCB4D4A406AD78CF720655 | 275
포틀랜드시멘트 | 압축강도 | 회 | 1 | [8 empty] | 호표 156 | 56DF6114CCB4D4A406AD78CF7201D3 |  |  | 010122 | T | F | F | [26 empty] | 01012256DF6114CCB4D4A406AD78CF7201D3 | 276
굳지 아니한 콘크리트(레미콘 포함) | 슬럼프 또는 슬럼프플로 | 회 | 5 | [8 empty] | 호표 157 | 56DF6114CCB4D4A406AE08FEBB9463 |  |  | 010122 | T | F | F | [26 empty] | 01012256DF6114CCB4D4A406AE08FEBB9463 | 277
굳지 아니한 콘크리트(레미콘 포함) | 공기량 | 회 | 5 | [8 empty] | 호표 158 | 56DF6114CCB4D4A406AE08FEBB9509 |  |  | 010122 | T | F | F | [26 empty] | 01012256DF6114CCB4D4A406AE08FEBB9509 | 278
굳지 아니한 콘크리트(레미콘 포함) | 염화물 함유량 | 회 | 5 | [8 empty] | 호표 159 | 56DF6114CCB4D4A406AE08FEBB9737 |  |  | 010122 | T | F | F | [26 empty] | 01012256DF6114CCB4D4A406AE08FEBB9737 | 279
굳지 아니한 콘크리트(레미콘 포함) | 단위수량 | 회 | 5 | [8 empty] | 호표 160 | 56DF6114CCB4D4A406AE08FEBB98DE |  |  | 010122 | T | F | F | [26 empty] | 01012256DF6114CCB4D4A406AE08FEBB98DE | 280
굳지 아니한 콘크리트(레미콘 포함) | 압축강도(3개 한 조) | 회 | 5 | [8 empty] | 호표 161 | 56DF6114CCB4D4A406AE08FEBB99E4 |  |  | 010122 | T | F | F | [26 empty] | 01012256DF6114CCB4D4A406AE08FEBB99E4 | 281
굳지 아니한 콘크리트(레미콘 포함) | 공시체제작 | 회 | 5 | [8 empty] | 호표 162 | 56DF6114CCB4D4A406AE08FEBA8996 |  |  | 010122 | T | F | F | [26 empty] | 01012256DF6114CCB4D4A406AE08FEBA8996 | 282
철근콘크리트용 봉강 | 항복점 또는 항복강도 | 회 | 5 | [8 empty] | 호표 163 | 56DF6114CCB4D4A406AF285916E4E6 |  |  | 010122 | T | F | F | [26 empty] | 01012256DF6114CCB4D4A406AF285916E4E6 | 283
철근콘크리트용 봉강 | 인장강도 | 회 | 5 | [8 empty] | 호표 164 | 56DF6114CCB4D4A406AF285916E58D |  |  | 010122 | T | F | F | [26 empty] | 01012256DF6114CCB4D4A406AF285916E58D | 284
철근콘크리트용 봉강 | 연신율 | 회 | 5 | [8 empty] | 호표 165 | 56DF6114CCB4D4A406AF285916E239 |  |  | 010122 | T | F | F | [26 empty] | 01012256DF6114CCB4D4A406AF285916E239 | 285
철근콘크리트용 봉강 | 굽힘성 | 회 | 5 | [8 empty] | 호표 166 | 56DF6114CCB4D4A406AF285916E3C0 |  |  | 010122 | T | F | F | [26 empty] | 01012256DF6114CCB4D4A406AF285916E3C0 | 286
철근콘크리트용 봉강 | 겉모양, 치수, 무게 | 회 | 5 | [8 empty] | 호표 167 | 56DF6114CCB4D4A406AF285916E00B |  |  | 010122 | T | F | F | [26 empty] | 01012256DF6114CCB4D4A406AF285916E00B | 287
석재 | 밀도 및 흡수율 | 회 | 1 | [8 empty] | 호표 168 | 56DF6114CCB4D4A4000456E940CA12 |  |  | 010122 | T | F | F | [26 empty] | 01012256DF6114CCB4D4A4000456E940CA12 | 288
석재 | 압축강도 | 회 | 1 | [8 empty] | 호표 169 | 56DF6114CCB4D4A4000456E940C90B |  |  | 010122 | T | F | F | [26 empty] | 01012256DF6114CCB4D4A4000456E940C90B | 289
콘크리트벽돌 | 겉모양 | 회 | 1 | [8 empty] | 호표 170 | 56DF6114CCB4D4845729E3C5DC876C |  |  | 010122 | T | F | F | [26 empty] | 01012256DF6114CCB4D4845729E3C5DC876C | 290
콘크리트벽돌 | 치수 | 회 | 1 | [8 empty] | 호표 171 | 56DF6114CCB4D4845729E3C5DC8498 |  |  | 010122 | T | F | F | [26 empty] | 01012256DF6114CCB4D4845729E3C5DC8498 | 291
콘크리트벽돌 | 압축강도 | 회 | 1 | [8 empty] | 호표 172 | 56DF6114CCB4D4845729E3C5DC82EB |  |  | 010122 | T | F | F | [26 empty] | 01012256DF6114CCB4D4845729E3C5DC82EB | 292
콘크리트벽돌 | 흡수율 | 회 | 1 | [8 empty] | 호표 173 | 56DF6114CCB4D4845729E3C5DC83F1 |  |  | 010122 | T | F | F | [26 empty] | 01012256DF6114CCB4D4845729E3C5DC83F1 | 293
시멘트계 액체형 방수재 | 안정성 | 회 | 1 | [8 empty] | 호표 174 | 56DF6114CCB4D484545502B89C93D6 |  |  | 010122 | T | F | F | [26 empty] | 01012256DF6114CCB4D484545502B89C93D6 | 294
합성고분자계 방수시트 | 겉모양, 치수 | 회 | 1 | [8 empty] | 호표 175 | 56DF6114CCB4D4845455046678DB90 |  |  | 010122 | T | F | F | [26 empty] | 01012256DF6114CCB4D4845455046678DB90 | 295
합성고분자계 방수시트 | 인장성능 | 회 | 1 | [8 empty] | 호표 176 | 56DF6114CCB4D4845455046678D8DC |  |  | 010122 | T | F | F | [26 empty] | 01012256DF6114CCB4D4845455046678D8DC | 296
발포폴리에틸렌보온재 | 겉모양 및 치수 | 회 | 1 | [8 empty] | 호표 177 | 56DF6114CCB4D484557C2F8E5C9C8D |  |  | 010122 | T | F | F | [26 empty] | 01012256DF6114CCB4D484557C2F8E5C9C8D | 297
발포폴리에틸렌보온재 | 인장강도 | 회 | 1 | [8 empty] | 호표 178 | 56DF6114CCB4D484557C2F8E5C9F42 |  |  | 010122 | T | F | F | [26 empty] | 01012256DF6114CCB4D484557C2F8E5C9F42 | 298
발포폴리에틸렌보온재 | 흡수량 | 회 | 1 | [8 empty] | 호표 179 | 56DF6114CCB4D484557C2F8E5C9EBB |  |  | 010122 | T | F | F | [26 empty] | 01012256DF6114CCB4D484557C2F8E5C9EBB | 299
발포폴리에틸렌보온재 | 열전도율 | 회 | 1 | [8 empty] | 호표 180 | 56DF6114CCB4D484557C2F8E5C9939 |  |  | 010122 | T | F | F | [26 empty] | 01012256DF6114CCB4D484557C2F8E5C9939 | 300
강화유리 | 겉모양 및 치수 | 회 | 1 | [8 empty] | 호표 181 | 56DF6114CCB4D48452A84FC7B9BF0B |  |  | 010122 | T | F | F | [26 empty] | 01012256DF6114CCB4D48452A84FC7B9BF0B | 301
강화유리 | 낙구충격 파괴강도 | 회 | 1 | [8 empty] | 호표 182 | 56DF6114CCB4D48452A84FC7B9BD5D |  |  | 010122 | T | F | F | [26 empty] | 01012256DF6114CCB4D48452A84FC7B9BD5D | 302
강화유리 | 파쇄시험 | 회 | 1 | [8 empty] | 호표 183 | 56DF6114CCB4D48452A84FC7B9BA89 |  |  | 010122 | T | F | F | [26 empty] | 01012256DF6114CCB4D48452A84FC7B9BA89 | 303
강화유리 | 내광성, 내마모성, 내산성 | 회 | 1 | [8 empty] | 호표 184 | 56DF6114CCB4D48452A84FC7B9B8DC |  |  | 010122 | T | F | F | [26 empty] | 01012256DF6114CCB4D48452A84FC7B9B8DC | 304
복층유리 | 겉모양 및 치수 | 회 | 1 | [8 empty] | 호표 185 | 56DF6114CCB4D48452A84C73BB4D7B |  |  | 010122 | T | F | F | [26 empty] | 01012256DF6114CCB4D48452A84C73BB4D7B | 305
복층유리 | 이슬점 | 회 | 1 | [8 empty] | 호표 186 | 56DF6114CCB4D48452A84C73BB4E02 |  |  | 010122 | T | F | F | [26 empty] | 01012256DF6114CCB4D48452A84C73BB4E02 | 306
복층유리 | 열 관류저항(단열성) | 회 | 1 | [8 empty] | 호표 187 | 56DF6114CCB4D48452A84C73BB4980 |  |  | 010122 | T | F | F | [26 empty] | 01012256DF6114CCB4D48452A84C73BB4980 | 307
도자기질타일 | 겉모양 및 치수(모자이크타일 제외) | 회 | 1 | [8 empty] | 호표 188 | 56DF6114CCB4D48450FBF8628D20CF |  |  | 010122 | T | F | F | [26 empty] | 01012256DF6114CCB4D48450FBF8628D20CF | 308
도자기질타일 | 뒤틀림 | 회 | 1 | [8 empty] | 호표 189 | 56DF6114CCB4D48450FBF8628D2383 |  |  | 010122 | T | F | F | [26 empty] | 01012256DF6114CCB4D48450FBF8628D2383 | 309
도자기질타일 | 치수의 불규칙도 | 회 | 1 | [8 empty] | 호표 190 | 56DF6114CCB4D48450FBF8628D22FC |  |  | 010122 | T | F | F | [26 empty] | 01012256DF6114CCB4D48450FBF8628D22FC | 310
도자기질타일 | 흡수율 | 회 | 1 | [8 empty] | 호표 191 | 56DF6114CCB4D48450FBF8628D25B0 |  |  | 010122 | T | F | F | [26 empty] | 01012256DF6114CCB4D48450FBF8628D25B0 | 311
도자기질타일 | 내균열성(시유타일) | 회 | 1 | [8 empty] | 호표 192 | 56DF6114CCB4D48450FBF8628D24AA |  |  | 010122 | T | F | F | [26 empty] | 01012256DF6114CCB4D48450FBF8628D24AA | 312
도자기질타일 | 내마모성(바닥타일) | 회 | 1 | [8 empty] | 호표 193 | 56DF6114CCB4D48450FBF8628D277E |  |  | 010122 | T | F | F | [26 empty] | 01012256DF6114CCB4D48450FBF8628D277E | 313
품질관리활동비 | 중급기술자 | 개월 | 5 | [8 empty] | 호표 194 | 56FCA114201424B4080B0F42AF5060 |  |  | 010122 | T | F | F | [26 empty] | 01012256FCA114201424B4080B0F42AF5060 | 319
평판재하시험 | 시험기구+출장비포함 | 회 | 1 | [8 empty] | 호표 195 | 56FCA11422D4B1B4857EBD283C1913 |  |  | 010122 | T | F | F | [26 empty] | 01012256FCA11422D4B1B4857EBD283C1913 | 320
010122
010122
010122
010122
[ 합 계 ] | [12 empty] | TOTAL
010123 안 전 관 리 비 | [15 empty] | 010123
정기안전점검활동비 |  | 회 | 3 | [8 empty] | 호표 196 | 56FCA114201451E4C28E041BE50EC5 |  |  | 010123 | T | F | F | [26 empty] | 01012356FCA114201451E4C28E041BE50EC5 | 322
안전점검보고서작성 |  | 회 | 3 | [8 empty] | 호표 197 | 56FCA114201451E4C28E041BE61410 |  |  | 010123 | T | F | F | [26 empty] | 01012356FCA114201451E4C28E041BE61410 | 323
안전관리계획서작성 | 가시설구조검토포함 | 식 | 1 | [9 empty] | 576921140C94B0A44BC1F0F9848F486CCF93F2 |  |  | 010123 | F | F | T | [26 empty] | 010123576921140C94B0A44BC1F0F9848F486CCF93F2 | 428
010123
010123
010123
010123
010123
010123
010123
010123
010123
010123
010123
010123
010123
010123
010123
010123
010123
010123
010123
[ 합 계 ] | [12 empty] | TOTAL
010124 건설폐기물처리 | [15 empty] | 010124
폐합성수지 | 처리비 | TON | 2.7 | [9 empty] | 56DF6114CCB4E5749EB31B165BD758 |  |  | 010124 | F | F | T | [26 empty] | 01012456DF6114CCB4E5749EB31B165BD758 | 441
폐목재 | 처리비 | TON | 0.9 | [9 empty] | 56DF6114CCB4E5749EB31B165BD75C |  |  | 010124 | F | F | T | [26 empty] | 01012456DF6114CCB4E5749EB31B165BD75C | 442
폐콘크리트 | 이물질이 없는 순수한 폐콘크리트 | TON | 29.6 | [9 empty] | 5692C1145C241694F875489768F4AEC9E24074 |  |  | 010124 | F | F | T | [26 empty] | 0101245692C1145C241694F875489768F4AEC9E24074 | 440
혼합건설폐기물 | 건설폐재류에 가연성 5% 이하 혼합 | TON | 4 | [9 empty] | 5692C1145C241694F875489768F4AEC9E247A4 |  |  | 010124 | F | F | T | [26 empty] | 0101245692C1145C241694F875489768F4AEC9E247A4 | 439
혼합건설폐기물 | 그 밖의 건설폐기물에 가연성 5% 이하 혼합 | TON | 0.7 | [9 empty] | 5692C1145C241694F875489768F4AEC9E40CDB |  |  | 010124 | F | F | T | [26 empty] | 0101245692C1145C241694F875489768F4AEC9E40CDB | 434
건설폐재류 상차비 |  | TON | 29.6 | [9 empty] | 5692C1145C241694F875489768F5B7E8AB663F |  |  | 010124 | F | F | T | [26 empty] | 0101245692C1145C241694F875489768F5B7E8AB663F | 435
혼합건설폐기물 상차비 | (매립지반입대상 폐기물 포함) | TON | 4.7 | [9 empty] | 5692C1145C241694F875489768F5B7E8AB663C |  |  | 010124 | F | F | T | [26 empty] | 0101245692C1145C241694F875489768F5B7E8AB663C | 436
건설폐재류 운반비 | 24톤 덤프트럭, 30km | TON | 29.6 | [9 empty] | 5692C1145C241694F875489768F5B7E8AB67C5 |  |  | 010124 | F | F | T | [26 empty] | 0101245692C1145C241694F875489768F5B7E8AB67C5 | 437
혼합건설폐기물 운반비 | 24톤 암롤트럭, 30km | TON | 4.7 | [9 empty] | 5692C1145C241694F875489768F5B7E8AB6242 |  |  | 010124 | F | F | T | [26 empty] | 0101245692C1145C241694F875489768F5B7E8AB6242 | 438
010124
010124
010124
010124
010124
010124
010124
010124
010124
010124
010124
010124
010124
[ 합 계 ] | [12 empty] | TOTAL
010125 관 급 자 재 비 | [15 empty] | 010125
철근콘크리트용봉강 | 철근콘크리트용봉강, 이형봉강(SD400), HD-10, 하치장상차도 | TON | 12.573 | [9 empty] | 51F59114F3141454390470F6E16FA0B24B2BFE |  |  | 010125 | F | F | T | [26 empty] | 01012551F59114F3141454390470F6E16FA0B24B2BFE | 326 | bar: JUK1
철근콘크리트용봉강 | 철근콘크리트용봉강, 이형봉강(SD400), HD-13, 하치장상차도 | TON | 7.785 | [9 empty] | 51F59114F3141454390470F6E16FA0B24B2BF9 |  |  | 010125 | F | F | T | [26 empty] | 01012551F59114F3141454390470F6E16FA0B24B2BF9 | 327 | bar: JUK1
철근콘크리트용봉강 | 철근콘크리트용봉강, 이형봉강(SD500), SH-16, 하치장상차도 | TON | 2.79 | [9 empty] | 51F59114F3141454390470F6E16FA0B24B2AD1 |  |  | 010125 | F | F | T | [26 empty] | 01012551F59114F3141454390470F6E16FA0B24B2AD1 | 328 | bar: JUK1
철근콘크리트용봉강 | 철근콘크리트용봉강, 이형봉강(SD500), SH-19, 하치장상차도 | TON | 16.827 | [9 empty] | 51F59114F3141454390470F6E16FA0B24B2ADE |  |  | 010125 | F | F | T | [26 empty] | 01012551F59114F3141454390470F6E16FA0B24B2ADE | 429 | bar: JUK1
철근콘크리트용봉강 | 철근콘크리트용봉강, 이형봉강(SD500), SH-22, 하치장상차도 | TON | 29.194 | [9 empty] | 51F59114F3141454390470F6E16FA0B24B2ADF |  |  | 010125 | F | F | T | [26 empty] | 01012551F59114F3141454390470F6E16FA0B24B2ADF | 329 | bar: JUK1
레미콘 | 레미콘, 경기(오산, 용인, 화성), 25-18-120 | ㎥ | 20 | [9 empty] | 51F59114F3140BC4BAD1721987EFA8AB3F252F |  |  | 010125 | F | F | T | [26 empty] | 01012551F59114F3140BC4BAD1721987EFA8AB3F252F | 330 | bar: JUK1
레미콘 | 레미콘, 경기(오산, 용인, 화성), 25-21-120 | ㎥ | 20 | [9 empty] | 51F59114F3140BC4BAD1721987EFA8AB3F252A |  |  | 010125 | F | F | T | [26 empty] | 01012551F59114F3140BC4BAD1721987EFA8AB3F252A | 331 | bar: JUK1
레미콘 | 레미콘, 경기(오산, 용인, 화성), 25-27-150 | ㎥ | 224 | [9 empty] | 51F59114F3140BC4BAD1721987EFA8AB3F2406 |  |  | 010125 | F | F | T | [26 empty] | 01012551F59114F3140BC4BAD1721987EFA8AB3F2406 | 475 | bar: JUK1
레미콘 | 레미콘, 경기(오산, 용인, 화성), 25-30-150 | ㎥ | 291 | [9 empty] | 51F59114F3140BC4BAD1721987EFA8AB3F2403 |  |  | 010125 | F | F | T | [26 empty] | 01012551F59114F3140BC4BAD1721987EFA8AB3F2403 | 332 | bar: JUK1
조달수수료 | 주재료비의 0.54% | 식 | 1 | [9 empty] | 57C6C114D8F460B4C4DE90933F8F001 |  |  | 010125 | F | F | F | 0 | 0 | 0.0054 | [23 empty] | 01012557C6C114D8F460B4C4DE90933F8F001 | 476
010125
010125
010125
010125
010125
010125
010125
010125
010125
010125
010125
010125
[ 합 계 ] | [12 empty] | TOTAL
010201 토 및 지정공사 | [15 empty] | 010201
터파기/토사 | 보통, 굴삭기 1.0m3 70%, 인력30% | ㎥ | 91 | [8 empty] | 산근 1 | 56FC0114241426A4BB5126665D6C52 |  |  | 010201 | F | T | F | [26 empty] | 01020156FC0114241426A4BB5126665D6C52 | 345
잔토운반정리-토사 | L:10km,백호1.0+덤프24톤 | ㎥ | 18 | [8 empty] | 호표 18 | 56FC0114299450A491AD8A477EC9E4 |  |  | 010201 | T | F | F | [26 empty] | 01020156FC0114299450A491AD8A477EC9E4 | 346
되메우고다지기/토사, 두께 10cm | 보통, 유압식백호 0.7m3+플레이트콤팩터 1.5ton+인력 10% | ㎥ | 73 | [8 empty] | 산근 2 | 56FC0114299450C45F224C9EAE7F79 |  |  | 010201 | F | T | F | [26 empty] | 01020156FC0114299450C45F224C9EAE7F79 | 347
010201
010201
010201
010201
010201
010201
010201
010201
010201
010201
010201
010201
010201
010201
010201
010201
010201
010201
010201
[ 합 계 ] | [12 empty] | TOTAL
010202 철 거 공 사 | [15 empty] | 010202
블렌딩블록 철거 | 60T | ㎡ | 74 | [8 empty] | 호표 198 | 56DE61145D642EC4DD43585F241D19 |  |  | 010202 | T | F | F | [26 empty] | 01020256DE61145D642EC4DD43585F241D19 | 471
보차도경계석 철거 |  | m | 62 | [8 empty] | 호표 199 | 56DE61145D642EC4DD43585F24189C |  |  | 010202 | T | F | F | [26 empty] | 01020256DE61145D642EC4DD43585F24189C | 351
기존원형수로관 철거 | Φ300 | m | 24 | [8 empty] | 호표 200 | 56DE61145D642EC4DD4084F7479121 |  |  | 010202 | T | F | F | [26 empty] | 01020256DE61145D642EC4DD4084F7479121 | 352
010202
010202
010202
010202
010202
010202
010202
010202
010202
010202
010202
010202
010202
010202
010202
010202
010202
010202
010202
[ 합 계 ] | [12 empty] | TOTAL
010203 부 대 공 사 | [15 empty] | 010203
P.V.C.관 고무링 접합 및 부설 | ∮150mm,VG2,오수관 | m | 21 | [8 empty] | 호표 201 | 56FC311451C43114EC14E56D053751 |  |  | 010203 | T | F | F | [26 empty] | 01020356FC311451C43114EC14E56D053751 | 355
P.V.C.관 고무링 접합 및 부설 | ∮150mm,VG2,하수관 | m | 21 | [8 empty] | 호표 202 | 56FC311451C43114EC14E4467AE74E |  |  | 010203 | T | F | F | [26 empty] | 01020356FC311451C43114EC14E4467AE74E | 453
P.E.관 부설 및 접합(밴드) | Ø250,우수관 | m | 24 | [8 empty] | 호표 203 | 56FC311453F458841511CF5A701975 |  |  | 010203 | T | F | F | [26 empty] | 01020356FC311453F458841511CF5A701975 | 356
PE빗물받이 설치 | 510*410*940,뚜껑포함 | 개소 | 3 | [8 empty] | 호표 204 | 56FC311452D40AC4471B0EDDB1317B |  |  | 010203 | T | F | F | [26 empty] | 01020356FC311452D40AC4471B0EDDB1317B | 357
원형사각수로관설치 | D300,300*300,유개형/그레이팅부자재포함 | m | 24 | [8 empty] | 호표 205 | 56FCC1147464D6B417CB55CF6BB90C |  |  | 010203 | T | F | F | [26 empty] | 01020356FCC1147464D6B417CB55CF6BB90C | 358
원형수로관기초설치 | 660*300 | m | 24 | [8 empty] | 호표 206 | 56FC8114D1140104DE86066ECA65DB |  |  | 010203 | T | F | F | [26 empty] | 01020356FC8114D1140104DE86066ECA65DB | 360
010203
010203
010203
010203
010203
010203
010203
010203
010203
010203
010203
010203
010203
010203
010203
010203
[ 합 계 ] | [12 empty] | TOTAL
010204 골 재 비 | [15 empty] | 010204
모래 | 모래, 서울, 세척사, 도착도 | ㎥ | 8 | [9 empty] | 51DAA1140E04AC44CB6330847467A8A732A7FA |  |  | 010204 | F | F | T | [26 empty] | 01020451DAA1140E04AC44CB6330847467A8A732A7FA | 364
010204
010204
010204
010204
010204
010204
010204
010204
010204
010204
010204
010204
010204
010204
010204
010204
010204
010204
010204
010204
010204
[ 합 계 ] | [12 empty] | TOTAL
010205 건설폐기물처리 | [15 empty] | 010205
건설폐재류 | 가연성이 제거된 재활용이 가능한 혼합물 | TON | 33.3 | [9 empty] | 5692C1145C241694F875489768F4AEC9E24076 |  |  | 010205 | F | F | T | [26 empty] | 0102055692C1145C241694F875489768F4AEC9E24076 | 446
건설폐재류 상차비 |  | TON | 33.3 | [9 empty] | 5692C1145C241694F875489768F5B7E8AB663F |  |  | 010205 | F | F | T | [26 empty] | 0102055692C1145C241694F875489768F5B7E8AB663F | 449
건설폐재류 운반비 | 24톤 덤프트럭, 30km | TON | 33.3 | [9 empty] | 5692C1145C241694F875489768F5B7E8AB67C5 |  |  | 010205 | F | F | T | [26 empty] | 0102055692C1145C241694F875489768F5B7E8AB67C5 | 451
010205
010205
010205
010205
010205
010205
010205
010205
010205
010205
010205
010205
010205
010205
010205
010205
010205
010205
010205
[ 합 계 ] | [12 empty] | TOTAL
010206 관 급 자 재 비 | [15 empty] | 010206
레미콘 | 레미콘, 경기(오산, 용인, 화성), 25-18-120 | ㎥ | 3 | [9 empty] | 51F59114F3140BC4BAD1721987EFA8AB3F252F |  |  | 010206 | F | F | T | [26 empty] | 01020651F59114F3140BC4BAD1721987EFA8AB3F252F | 366 | bar: JUK1
조달수수료 | 주재료비의 0.54% | 식 | 1 | [9 empty] | 57C6C114D8F460B4C4DE90933F8F001 |  |  | 010206 | F | F | F | 0 | 0 | 0.0054 | [23 empty] | 01020657C6C114D8F460B4C4DE90933F8F001 | 382
010206
010206
010206
010206
010206
010206
010206
010206
010206
010206
010206
010206
010206
010206
010206
010206
010206
010206
010206
010206
[ 합 계 ] | [12 empty] | TOTAL
0103 기계 설비 공사 | [15 empty] | 0103
기계설비공사 |  | 식 | 1 | [9 empty] | 576921140C94B0A44BC1F0F9848F486CCF93F0 |  |  | 0103 | F | F | T | [26 empty] | 0103576921140C94B0A44BC1F0F9848F486CCF93F0 | 398
0103
0103
0103
0103
0103
0103
0103
0103
0103
0103
0103
0103
0103
0103
0103
0103
0103
0103
0103
0103
0103
[ 합 계 ] | [12 empty] | TOTAL

## 공종별내역서(기계)
[공사명] 함백산 추모공원 관리동 증축공사
공종 | 코드 | 품 명 | 규 격 | 단위 | 수량 | 재 료 비 |  | 노 무 비 |  | 경 비 |  | 합 계 |  | 비고
[6 empty] | 단가 | 금액 | 단가 | 금액 | 단가 | 금액 | 단가 | 금액
0101 장비설치공사
0101 | MM052762548 | EF101배기팬(인라인,D320) | 1,700CMH*210PA*0.75KW | 대 | 1 | [10 empty] | 0 | 0 | 0 |  |  | 1
0101 | MM052762550 | EF102배기팬(인라인,D320) | 1,000CMH*210PA*0.75KW | 대 | 1 | [10 empty] | 0 | 0 | 0 |  |  | 1
0101 | MM052762549 | EF103배기팬(천장형,D485) | 400CMH*110PA*0.065KW | 대 | 1 | [10 empty] | 0 | 0 | 0 |  |  | 1
0101 | MM052762547 | CON101컨벡터(노출형) | 645KCAL/H | 대 | 1 | [10 empty] | 0 | 0 | 0 |  |  | 1
0101 | MM052762551 | EWT101전기온수기(벽걸이형) | 1.5KW | 대 | 8 | [10 empty] | 0 | 0 | 0 |  |  | 1
0101 | MM052762552 | P101배수펌프(수중형) | 100LPM*10M*0.75KW | 대 | 2 | [10 empty] | 0 | 0 | 0 |  |  | 1
0101 | 56900017041 | 노무비 | 보통인부 | 인 | 2 | [10 empty] | 0 | 0 | 0 |  | 3 | 1
0101 | 56900017030 | 노무비 | 배관공 | 인 | 1 | [10 empty] | 0 | 0 | 0 |  | 3 | 1
0101 | 56900017039 | 노무비 | 보일러공 | 인 | 1 | [10 empty] | 0 | 0 | 0 |  | 3 | 1
0101 | 56900017015 | 노무비 | 기계설비공 | 인 | 4 | [10 empty] | 0 | 0 | 0 |  | 3 | 1
0101 | PPS00000003 | 공구손료 | 노무비의 3% | 식 | 1 | [9 empty] | 15 | 1 | 0 | 0.03 |  |  | 1
[ 합 계 ]
010201 위생기구설치공사
010201 | S0000000001 | 양변기(대변용 F/V) | C-558F/KCF100L | SET | 8 | [12 empty] | 0 |  |  | 1
010201 | S0000000002 | 양변기(자동 F/V) | C-558F/KCA350 | SET | 2 | [12 empty] | 0 |  |  | 1
010201 | S0000000003 | 소변기 | U-351F | SET | 3 | [12 empty] | 0 |  |  | 1
010201 | S0000000004 | 소변기(장애인용) | U-351F | SET | 1 | [12 empty] | 0 |  |  | 1
010201 | S0000000005 | 세면기 | L-1106F/KLP-050C | SET | 8 | [12 empty] | 0 |  |  | 1
010201 | S0000000006 | 세면기(장애인용) | L-1803F/KLP-050C | SET | 2 | [12 empty] | 0 |  |  | 1
010201 | S0000000007 | 씽크수전 | KSJ-060C | SET | 2 | [12 empty] | 0 |  |  | 1
010201 | S0000000008 | 청소용 수전 | KF20 | EA | 2 | [12 empty] | 0 |  |  | 1
010201 | S0000000009 | 비누대 | KAC-63 | EA | 6 | [12 empty] | 0 |  |  | 1
010201 | S0000000010 | 휴지걸이 | KAC-31 | EA | 10 | [12 empty] | 0 |  |  | 1
010201 | S0000000011 | 장애인용손잡이 | TSP102/TSP500 | SET | 2 | [12 empty] | 0 |  |  | 1
010201 | S0000000012 | 양변기용등받이 | TSP950-1BK | EA | 2 | [12 empty] | 0 |  |  | 1
010201 | S0000000013 | 장애인용손잡이 | TSP300-1 | SET | 1 | [12 empty] | 0 |  |  | 1
010201 | S0000000014 | 장애인용손잡이 | TSP500 | SET | 2 | [12 empty] | 0 |  |  | 1
010201 | 56900017041 | 노무비 | 보통인부 | 인 | 4 | [10 empty] | 0 | 0 | 0 |  | 3 | 1
010201 | 56900017072 | 노무비 | 위생공 | 인 | 16 | [10 empty] | 0 | 0 | 0 |  | 3 | 1
010201 | PPS00000003 | 공구손료 | 노무비의 3% | 식 | 1 | [9 empty] | 47 | 1 | 0 | 0.03 |  |  | 1
[ 합 계 ]
010202 급수배관공사
010202 | 47100407001 | 일반배관용 스테인리스 강관 | K-TYPE, D15 | M | 46 | [10 empty] | 0 | 0 | 0 | 1 |  | 1
010202 | 47100407002 | 일반배관용 스테인리스 강관 | K-TYPE, D20 | M | 54 | [10 empty] | 0 | 0 | 0 | 1 |  | 1
010202 | 47100407003 | 일반배관용 스테인리스 강관 | K-TYPE, D25 | M | 52 | [10 empty] | 0 | 0 | 0 | 1 |  | 1
010202 | 47100407004 | 일반배관용 스테인리스 강관 | K-TYPE, D32 | M | 11 | [10 empty] | 0 | 0 | 0 | 1 |  | 1
010202 | 47100407005 | 일반배관용 스테인리스 강관 | K-TYPE, D40 | M | 13 | [10 empty] | 0 | 0 | 0 | 1 |  | 1
010202 | 47100407006 | 일반배관용 스테인리스 강관 | K-TYPE, D50 | M | 3 | [10 empty] | 0 | 0 | 0 | 1 |  | 1
010202 | 47100407007 | 일반배관용 스테인리스 강관 | K-TYPE, D65 | M | 10 | [10 empty] | 0 | 0 | 0 | 1 |  | 1
010202 | 47100417607 | 스테인리스강관(SCH10) | D65 | M | 7 | [10 empty] | 0 | 0 | 0 | 1 |  | 1
010202 | PPS00000001 | 잡재료비 | 관의 3% | 식 | 1 | [9 empty] | 65 | 0 | 0 | 0.03 |  |  | 1
010202 | 56940840100 | 아티론보온 | 5TxD15 | M | 11 | [8 empty] | 56940840100 |  | 0 | 0 | 0 |  |  | 1
010202 | 56940840101 | 아티론보온 | 5TxD20 | M | 3 | [8 empty] | 56940840101 |  | 0 | 0 | 0 |  |  | 1
010202 | 56940840102 | 아티론보온 | 5TxD25 | M | 7 | [8 empty] | 56940840102 |  | 0 | 0 | 0 |  |  | 1
010202 | 56940850331 | 관보온(고무발포,강관용) | 13TxD15 | M | 32 | [8 empty] | 56940850331 |  | 0 | 0 | 0 |  |  | 1
010202 | 56940850332 | 관보온(고무발포,강관용) | 13TxD20 | M | 44 | [8 empty] | 56940850332 |  | 0 | 0 | 0 |  |  | 1
010202 | 56940850333 | 관보온(고무발포,강관용) | 13TxD25 | M | 40 | [8 empty] | 56940850333 |  | 0 | 0 | 0 |  |  | 1
010202 | 56940850334 | 관보온(고무발포,강관용) | 13TxD32 | M | 10 | [8 empty] | 56940850334 |  | 0 | 0 | 0 |  |  | 1
010202 | 56940850335 | 관보온(고무발포,강관용) | 13TxD40 | M | 12 | [8 empty] | 56940850335 |  | 0 | 0 | 0 |  |  | 1
010202 | 56940850336 | 관보온(고무발포,강관용) | 13TxD50 | M | 3 | [8 empty] | 56940850336 |  | 0 | 0 | 0 |  |  | 1
010202 | 56940850337 | 관보온(고무발포,강관용) | 13TxD65 | M | 9 | [8 empty] | 56940850337 |  | 0 | 0 | 0 |  |  | 1
010202 | 47301108029 | 일반배관용 STS강관 이음쇠 | 엘보(STS 용접#10) D65 | EA | 2 | [10 empty] | 0 | 0 | 0 |  |  | 1
010202 | 47301108214 | 일반배관용 STS강관 이음쇠 | 티이(STS 용접 S#10) D80 | EA | 1 | [10 empty] | 0 | 0 | 0 |  |  | 1
010202 | 47301108123 | 일반배관용 STS강관 이음쇠 | 엘보 (SR) D13 | EA | 50 | [10 empty] | 0 | 0 | 0 |  |  | 1
010202 | 47301108124 | 일반배관용 STS강관 이음쇠 | 엘보 (SR) D20 | EA | 43 | [10 empty] | 0 | 0 | 0 |  |  | 1
010202 | 47301108125 | 일반배관용 STS강관 이음쇠 | 엘보 (SR) D25 | EA | 41 | [10 empty] | 0 | 0 | 0 |  |  | 1
010202 | 47301108126 | 일반배관용 STS강관 이음쇠 | 엘보 (SR) D30 | EA | 4 | [10 empty] | 0 | 0 | 0 |  |  | 1
010202 | 47301108127 | 일반배관용 STS강관 이음쇠 | 엘보 (SR) D40 | EA | 5 | [10 empty] | 0 | 0 | 0 |  |  | 1
010202 | 47301108129 | 일반배관용 STS강관 이음쇠 | 엘보 (SR) D60 | EA | 3 | [10 empty] | 0 | 0 | 0 |  |  | 1
010202 | 47301107024 | 일반배관용 STS강관 이음쇠 | 수전엘보우(SR),D25*1 | EA | 11 | [10 empty] | 0 | 0 | 0 |  |  | 1
010202 | 47301108305 | 일반배관용 STS강관 이음쇠 | 티이 (SR) D20x20 | EA | 15 | [10 empty] | 0 | 0 | 0 |  |  | 1
010202 | 47301108306 | 일반배관용 STS강관 이음쇠 | 티이 (SR) D25x25 | EA | 8 | [10 empty] | 0 | 0 | 0 |  |  | 1
010202 | 47301108309 | 일반배관용 STS강관 이음쇠 | 티이 (SR) D30x30 | EA | 4 | [10 empty] | 0 | 0 | 0 |  |  | 1
010202 | 47301108314 | 일반배관용 STS강관 이음쇠 | 티이 (SR) D40x40 | EA | 6 | [10 empty] | 0 | 0 | 0 |  |  | 1
010202 | 47301108318 | 일반배관용 STS강관 이음쇠 | 티이 (SR) D50x50 | EA | 5 | [10 empty] | 0 | 0 | 0 |  |  | 1
010202 | 47301108331 | 일반배관용 STS강관 이음쇠 | 급수전티이 (SR) D13x1/2 | EA | 11 | [10 empty] | 0 | 0 | 0 |  |  | 1
010202 | 47301108332 | 일반배관용 STS강관 이음쇠 | 급수전티이 (SR) D20x3/4 | EA | 2 | [10 empty] | 0 | 0 | 0 |  |  | 1
010202 | 47301108523 | 일반배관용 STS강관 이음쇠 | 리듀서 (SR) D25x20 | EA | 1 | [10 empty] | 0 | 0 | 0 |  |  | 1
010202 | 47301108526 | 일반배관용 STS강관 이음쇠 | 리듀서 (SR) D30x25 | EA | 1 | [10 empty] | 0 | 0 | 0 |  |  | 1
010202 | 47301108530 | 일반배관용 STS강관 이음쇠 | 리듀서 (SR) D40x30 | EA | 1 | [10 empty] | 0 | 0 | 0 |  |  | 1
010202 | 47301108535 | 일반배관용 STS강관 이음쇠 | 리듀서 (SR) D50x40 | EA | 2 | [10 empty] | 0 | 0 | 0 |  |  | 1
010202 | 47301107261 | 일반배관용 STS강관 이음쇠 | 캡(SR),D13 | EA | 11 | [10 empty] | 0 | 0 | 0 |  |  | 1
010202 | 47301107262 | 일반배관용 STS강관 이음쇠 | 캡(SR),D20 | EA | 7 | [10 empty] | 0 | 0 | 0 |  |  | 1
010202 | 47301107263 | 일반배관용 STS강관 이음쇠 | 캡(SR),D25 | EA | 4 | [10 empty] | 0 | 0 | 0 |  |  | 1
010202 | 47301107265 | 일반배관용 STS강관 이음쇠 | 캡(SR),D40 | EA | 1 | [10 empty] | 0 | 0 | 0 |  |  | 1
010202 | 47301108741 | 일반배관용 STS강관 이음쇠 | K-유니온 (SR) D13x1/2 | EA | 2 | [10 empty] | 0 | 0 | 0 |  |  | 1
010202 | 47301108742 | 일반배관용 STS강관 이음쇠 | K-유니온 (SR) D20x3/4 | EA | 6 | [10 empty] | 0 | 0 | 0 |  |  | 1
010202 | 47301108746 | 일반배관용 STS강관 이음쇠 | K-유니온 (SR) D40x1 1/2 | EA | 3 | [10 empty] | 0 | 0 | 0 |  |  | 1
010202 | 47301108748 | 일반배관용 STS강관 이음쇠 | K-유니온 (SR) D50x2 | EA | 2 | [10 empty] | 0 | 0 | 0 |  |  | 1
010202 | 47301108846 | 일반배관용 STS강관 이음쇠 | 소켓 (SR) D20 | EA | 1 | [10 empty] | 0 | 0 | 0 |  |  | 1
010202 | 47301108858 | 일반배관용 STS강관 이음쇠 | 암아답타소켓 (SR) D13x1/2 | EA | 2 | [10 empty] | 0 | 0 | 0 |  |  | 1
010202 | 47301108859 | 일반배관용 STS강관 이음쇠 | 암아답타소켓 (SR) D20x3/4 | EA | 6 | [10 empty] | 0 | 0 | 0 |  |  | 1
010202 | 47301108860 | 일반배관용 STS강관 이음쇠 | 암아답타소켓 (SR) D25x1 | EA | 11 | [10 empty] | 0 | 0 | 0 |  |  | 1
010202 | 47301108865 | 일반배관용 STS강관 이음쇠 | 숫아답타소켓 (SR) D13x1/2 | EA | 2 | [10 empty] | 0 | 0 | 0 |  |  | 1
010202 | 47301108866 | 일반배관용 STS강관 이음쇠 | 숫아답타소켓 (SR) D20x3/4 | EA | 8 | [10 empty] | 0 | 0 | 0 |  |  | 1
010202 | 47301108869 | 일반배관용 STS강관 이음쇠 | 숫아답타소켓 (SR) D40x1 1/2 | EA | 3 | [10 empty] | 0 | 0 | 0 |  |  | 1
010202 | 47301108870 | 일반배관용 STS강관 이음쇠 | 숫아답타소켓 (SR) D50x2 | EA | 2 | [10 empty] | 0 | 0 | 0 |  |  | 1
010202 | 56940150070 | 스텐관용접 | D65 | 개소 | 4 | [8 empty] | 56940150070 |  | 0 | 0 | 0 |  |  | 1
010202 | 56940150080 | 스텐관용접 | D80 | 개소 | 3 | [8 empty] | 56940150080 |  | 0 | 0 | 0 |  |  | 1
010202 | 56940210080 | 강관절단 | D80 | 개소 | 2 | [8 empty] | 56940210080 |  | 0 | 0 | 0 |  |  | 1
010202 | 56940370070 | 스텐용접합후렌지 | D65 | 개소 | 4 | [8 empty] | 56940370070 |  | 0 | 0 | 0 |  |  | 1
010202 | 48200147101 | 볼 밸브 | 황동, 10kg, D15 | EA | 2 | [10 empty] | 0 | 0 | 0 |  |  | 1
010202 | 48200147102 | 볼 밸브 | 황동, 10kg, D20 | EA | 7 | [10 empty] | 0 | 0 | 0 |  |  | 1
010202 | 48200147105 | 볼 밸브 | 황동, 10kg, D40 | EA | 3 | [10 empty] | 0 | 0 | 0 |  |  | 1
010202 | 48200147106 | 볼 밸브 | 황동, 10kg, D50 | EA | 2 | [10 empty] | 0 | 0 | 0 |  |  | 1
010202 | 48200137052 | 버터플라이 밸브 | LEVER,10K*D65 | EA | 2 | [10 empty] | 0 | 0 | 0 |  |  | 1
010202 | 56940520010 | 절연행가(달대볼트) | D15 | 개소 | 16 | [8 empty] | 56940520010 |  | 0 | 0 | 0 |  |  | 1
010202 | 56940520020 | 절연행가(달대볼트) | D20 | 개소 | 26 | [8 empty] | 56940520020 |  | 0 | 0 | 0 |  |  | 1
010202 | 56940520030 | 절연행가(달대볼트) | D25 | 개소 | 19 | [8 empty] | 56940520030 |  | 0 | 0 | 0 |  |  | 1
010202 | 56940520040 | 절연행가(달대볼트) | D32 | 개소 | 5 | [8 empty] | 56940520040 |  | 0 | 0 | 0 |  |  | 1
010202 | 56940520050 | 절연행가(달대볼트) | D40 | 개소 | 6 | [8 empty] | 56940520050 |  | 0 | 0 | 0 |  |  | 1
010202 | 56940520060 | 절연행가(달대볼트) | D50 | 개소 | 2 | [8 empty] | 56940520060 |  | 0 | 0 | 0 |  |  | 1
010202 | 56940520070 | 절연행가(달대볼트) | D65 | 개소 | 3 | [8 empty] | 56940520070 |  | 0 | 0 | 0 |  |  | 1
010202 | 56940610070 | 강관스리브(지수판제외,벽체) | D65 | 개소 | 1 | [8 empty] | 56940610070 |  | 0 | 0 | 0 |  |  | 1
010202 | 56940620070 | 강관스리브(지수판포함,벽체) | D65 | 개소 | 1 | [8 empty] | 56940620070 |  | 0 | 0 | 0 |  |  | 1
010202 | 56810021007 | 내화채움구조(강관,벽체) | D65 | 개소 | 1 | [10 empty] | 0 | 0 | 0 |  |  | 1
010202 | 56941990010 | 기계터파기 |  | M3 | 6.6 | [8 empty] | 56941990010 |  | 0 | 0 | 0 |  |  | 1
010202 | 56941990020 | 기계되메우기 |  | M3 | 5.5 | [8 empty] | 56941990020 |  | 0 | 0 | 0 |  |  | 1
010202 | 56941990030 | 잔토처리 |  | M3 | 1.1 | [8 empty] | 56941990030 |  | 0 | 0 | 0 |  |  | 1
010202 | 56941990040 | 모래부설 |  | M3 | 1.1 | [8 empty] | 56941990040 |  | 0 | 0 | 0 |  |  | 1
010202 | 56900017041 | 노무비 | 보통인부 | 인 | 4 | [10 empty] | 0 | 0 | 0 |  | 3 | 1
010202 | 56900017030 | 노무비 | 배관공 | 인 | 12 | [10 empty] | 0 | 0 | 0 |  | 3 | 1
010202 | PPS00000003 | 공구손료 | 노무비의 3% | 식 | 1 | [9 empty] | 137 | 1 | 0 | 0.03 |  |  | 1
[ 합 계 ]
010203 급탕배관공사
010203 | 47100407001 | 일반배관용 스테인리스 강관 | K-TYPE, D15 | M | 33 | [10 empty] | 0 | 0 | 0 | 1 |  | 1
010203 | 47100407002 | 일반배관용 스테인리스 강관 | K-TYPE, D20 | M | 26 | [10 empty] | 0 | 0 | 0 | 1 |  | 1
010203 | PPS00000001 | 잡재료비 | 관의 3% | 식 | 1 | [9 empty] | 163 | 0 | 0 | 0.03 |  |  | 1
010203 | 56940840100 | 아티론보온 | 5TxD15 | M | 8 | [8 empty] | 56940840100 |  | 0 | 0 | 0 |  |  | 1
010203 | 56940840101 | 아티론보온 | 5TxD20 | M | 2 | [8 empty] | 56940840101 |  | 0 | 0 | 0 |  |  | 1
010203 | 56940850391 | 관보온(고무발포,강관용) | 25TxD15 | M | 22 | [8 empty] | 56940850391 |  | 0 | 0 | 0 |  |  | 1
010203 | 56940850392 | 관보온(고무발포,강관용) | 25TxD20 | M | 23 | [8 empty] | 56940850392 |  | 0 | 0 | 0 |  |  | 1
010203 | 47301108123 | 일반배관용 STS강관 이음쇠 | 엘보 (SR) D13 | EA | 49 | [10 empty] | 0 | 0 | 0 |  |  | 1
010203 | 47301108124 | 일반배관용 STS강관 이음쇠 | 엘보 (SR) D20 | EA | 25 | [10 empty] | 0 | 0 | 0 |  |  | 1
010203 | 47301108303 | 일반배관용 STS강관 이음쇠 | 티이 (SR) D13x13 | EA | 2 | [10 empty] | 0 | 0 | 0 |  |  | 1
010203 | 47301108305 | 일반배관용 STS강관 이음쇠 | 티이 (SR) D20x20 | EA | 8 | [10 empty] | 0 | 0 | 0 |  |  | 1
010203 | 47301108331 | 일반배관용 STS강관 이음쇠 | 급수전티이 (SR) D13x1/2 | EA | 11 | [10 empty] | 0 | 0 | 0 |  |  | 1
010203 | 47301108332 | 일반배관용 STS강관 이음쇠 | 급수전티이 (SR) D20x3/4 | EA | 1 | [10 empty] | 0 | 0 | 0 |  |  | 1
010203 | 47301107261 | 일반배관용 STS강관 이음쇠 | 캡(SR),D13 | EA | 11 | [10 empty] | 0 | 0 | 0 |  |  | 1
010203 | 47301107262 | 일반배관용 STS강관 이음쇠 | 캡(SR),D20 | EA | 7 | [10 empty] | 0 | 0 | 0 |  |  | 1
010203 | 47301108741 | 일반배관용 STS강관 이음쇠 | K-유니온 (SR) D13x1/2 | EA | 2 | [10 empty] | 0 | 0 | 0 |  |  | 1
010203 | 47301108742 | 일반배관용 STS강관 이음쇠 | K-유니온 (SR) D20x3/4 | EA | 6 | [10 empty] | 0 | 0 | 0 |  |  | 1
010203 | 47301108858 | 일반배관용 STS강관 이음쇠 | 암아답타소켓 (SR) D13x1/2 | EA | 2 | [10 empty] | 0 | 0 | 0 |  |  | 1
010203 | 47301108859 | 일반배관용 STS강관 이음쇠 | 암아답타소켓 (SR) D20x3/4 | EA | 6 | [10 empty] | 0 | 0 | 0 |  |  | 1
010203 | 47301108865 | 일반배관용 STS강관 이음쇠 | 숫아답타소켓 (SR) D13x1/2 | EA | 2 | [10 empty] | 0 | 0 | 0 |  |  | 1
010203 | 47301108866 | 일반배관용 STS강관 이음쇠 | 숫아답타소켓 (SR) D20x3/4 | EA | 6 | [10 empty] | 0 | 0 | 0 |  |  | 1
010203 | 48200147101 | 볼 밸브 | 황동, 10kg, D15 | EA | 2 | [10 empty] | 0 | 0 | 0 |  |  | 1
010203 | 48200147102 | 볼 밸브 | 황동, 10kg, D20 | EA | 6 | [10 empty] | 0 | 0 | 0 |  |  | 1
010203 | 56940520010 | 절연행가(달대볼트) | D15 | 개소 | 7 | [8 empty] | 56940520010 |  | 0 | 0 | 0 |  |  | 1
010203 | 56940520020 | 절연행가(달대볼트) | D20 | 개소 | 6 | [8 empty] | 56940520020 |  | 0 | 0 | 0 |  |  | 1
010203 | 56900017041 | 노무비 | 보통인부 | 인 | 1 | [10 empty] | 0 | 0 | 0 |  | 3 | 1
010203 | 56900017030 | 노무비 | 배관공 | 인 | 3 | [10 empty] | 0 | 0 | 0 |  | 3 | 1
010203 | PPS00000003 | 공구손료 | 노무비의 3% | 식 | 1 | [9 empty] | 188 | 1 | 0 | 0.03 |  |  | 1
[ 합 계 ]
010204 오수배관공사
010204 | 47100727128 | 일반용 경질염화비닐관(SDR 17) | PVC관(VG1,DRF) D100 | M | 7 | [10 empty] | 0 | 0 | 0 | 1 |  | 1
010204 | 47100727191 | 일반용 경질염화비닐관 | 저소음이중관,D40 | M | 3 | [10 empty] | 0 | 0 | 0 | 1 |  | 1
010204 | 47100727192 | 일반용 경질염화비닐관 | 저소음이중관,D50 | M | 8 | [10 empty] | 0 | 0 | 0 | 1 |  | 1
010204 | 47100727194 | 일반용 경질염화비닐관 | 저소음이중관,D100 | M | 55 | [10 empty] | 0 | 0 | 0 | 1 |  | 1
010204 | PPS00000001 | 잡재료비 | 관의 3% | 식 | 1 | [9 empty] | 217 | 0 | 0 | 0.03 |  |  | 1
010204 | 47301148661 | 배수용 경질염화비닐 이음관 | 45˚단곡관(DRF) D100 | EA | 5 | [10 empty] | 0 | 0 | 0 |  |  | 1
010204 | 47301148673 | 배수용 경질염화비닐 이음관 | Y관 (DRF) D100x100 | EA | 3 | [10 empty] | 0 | 0 | 0 |  |  | 1
010204 | 47301148795 | 배수용 경질염화비닐 이음관 | 소제구 (DRF) D100 | EA | 2 | [10 empty] | 0 | 0 | 0 |  |  | 1
010204 | 47301149202 | 배수용 경질염화비닐 이음관 | 90곡관 (이중) D40 | EA | 4 | [10 empty] | 0 | 0 | 0 |  |  | 1
010204 | 47301149203 | 배수용 경질염화비닐 이음관 | 90곡관 (이중) D50 | EA | 4 | [10 empty] | 0 | 0 | 0 |  |  | 1
010204 | 47301149205 | 배수용 경질염화비닐 이음관 | 90곡관 (이중) D100 | EA | 10 | [10 empty] | 0 | 0 | 0 |  |  | 1
010204 | 47301149212 | 배수용 경질염화비닐 이음관 | 45곡관 (이중) D50 | EA | 4 | [10 empty] | 0 | 0 | 0 |  |  | 1
010204 | 47301149214 | 배수용 경질염화비닐 이음관 | 45곡관 (이중) D100 | EA | 18 | [10 empty] | 0 | 0 | 0 |  |  | 1
010204 | 47301149228 | 배수용 경질염화비닐 이음관 | Y관 (이중) D100x50 | EA | 2 | [10 empty] | 0 | 0 | 0 |  |  | 1
010204 | 47301149230 | 배수용 경질염화비닐 이음관 | Y관 (이중) D100x100 | EA | 10 | [10 empty] | 0 | 0 | 0 |  |  | 1
010204 | 47301149268 | 배수용 경질염화비닐 이음관 | C-Y관 (이중) D100x50 | EA | 2 | [10 empty] | 0 | 0 | 0 |  |  | 1
010204 | 47301149270 | 배수용 경질염화비닐 이음관 | C-Y관 (이중) D100x100 | EA | 8 | [10 empty] | 0 | 0 | 0 |  |  | 1
010204 | 47301149311 | 배수용 경질염화비닐 이음관 | 레듀샤 (이중) D50x40 | EA | 4 | [10 empty] | 0 | 0 | 0 |  |  | 1
010204 | 47301149326 | 배수용 경질염화비닐 이음관 | 소켓 (이중) D100 | EA | 3 | [10 empty] | 0 | 0 | 0 |  |  | 1
010204 | 56940510060 | 일반행거(달대볼트) | D50 | 개소 | 2 | [8 empty] | 56940510060 |  | 0 | 0 | 0 |  |  | 1
010204 | 56940510090 | 일반행거(달대볼트) | D100 | 개소 | 29 | [8 empty] | 56940510090 |  | 0 | 0 | 0 |  |  | 1
010204 | 56940610090 | 강관스리브(지수판제외,벽체) | D100 | 개소 | 1 | [8 empty] | 56940610090 |  | 0 | 0 | 0 |  |  | 1
010204 | 56940620090 | 강관스리브(지수판포함,벽체) | D100 | 개소 | 1 | [8 empty] | 56940620090 |  | 0 | 0 | 0 |  |  | 1
010204 | 47301148943 | 배수용 경질염화비닐 이음관 | 소변기스리브 D40 | EA | 4 | [10 empty] | 0 | 0 | 0 |  |  | 1
010204 | 47301148945 | 배수용 경질염화비닐 이음관 | 양변기스리브 D100 | EA | 10 | [10 empty] | 0 | 0 | 0 |  |  | 1
010204 | 56810022010 | 내화채움구조(PVC관,벽체) | D100 | 개소 | 1 | [10 empty] | 0 | 0 | 0 |  |  | 1
010204 | 56900017041 | 노무비 | 보통인부 | 인 | 1 | [10 empty] | 0 | 0 | 0 |  | 3 | 1
010204 | 56900017030 | 노무비 | 배관공 | 인 | 4 | [10 empty] | 0 | 0 | 0 |  | 3 | 1
010204 | PPS00000003 | 공구손료 | 노무비의 3% | 식 | 1 | [9 empty] | 241 | 1 | 0 | 0.03 |  |  | 1
[ 합 계 ]
010205 배수배관공사
010205 | 47100727127 | 일반용 경질염화비닐관(SDR 17) | PVC관(VG1,DRF) D75 | M | 2 | [10 empty] | 0 | 0 | 0 | 1 |  | 1
010205 | 47100727128 | 일반용 경질염화비닐관(SDR 17) | PVC관(VG1,DRF) D100 | M | 4 | [10 empty] | 0 | 0 | 0 | 1 |  | 1
010205 | 47100727190 | 일반용 경질염화비닐관 | 저소음이중관,D35 | M | 8 | [10 empty] | 0 | 0 | 0 | 1 |  | 1
010205 | 47100727192 | 일반용 경질염화비닐관 | 저소음이중관,D50 | M | 57 | [10 empty] | 0 | 0 | 0 | 1 |  | 1
010205 | 47100727193 | 일반용 경질염화비닐관 | 저소음이중관,D75 | M | 48 | [10 empty] | 0 | 0 | 0 | 1 |  | 1
010205 | PPS00000001 | 잡재료비 | 관의 3% | 식 | 1 | [9 empty] | 270 | 0 | 0 | 0.03 |  |  | 1
010205 | 47300248201 | 바닥배수구(F.D) | D50 | EA | 8 | [10 empty] | 0 | 0 | 0 |  |  | 1
010205 | 47301148660 | 배수용 경질염화비닐 이음관 | 45˚단곡관(DRF) D75 | EA | 1 | [10 empty] | 0 | 0 | 0 |  |  | 1
010205 | 47301148661 | 배수용 경질염화비닐 이음관 | 45˚단곡관(DRF) D100 | EA | 3 | [10 empty] | 0 | 0 | 0 |  |  | 1
010205 | 47301148671 | 배수용 경질염화비닐 이음관 | Y관 (DRF) D100x50 | EA | 2 | [10 empty] | 0 | 0 | 0 |  |  | 1
010205 | 47301148672 | 배수용 경질염화비닐 이음관 | Y관 (DRF) D100x75 | EA | 3 | [10 empty] | 0 | 0 | 0 |  |  | 1
010205 | 47301148673 | 배수용 경질염화비닐 이음관 | Y관 (DRF) D100x100 | EA | 1 | [10 empty] | 0 | 0 | 0 |  |  | 1
010205 | 47301148795 | 배수용 경질염화비닐 이음관 | 소제구 (DRF) D100 | EA | 2 | [10 empty] | 0 | 0 | 0 |  |  | 1
010205 | 47301149201 | 배수용 경질염화비닐 이음관 | 90곡관 (이중) D35 | EA | 10 | [10 empty] | 0 | 0 | 0 |  |  | 1
010205 | 47301149203 | 배수용 경질염화비닐 이음관 | 90곡관 (이중) D50 | EA | 12 | [10 empty] | 0 | 0 | 0 |  |  | 1
010205 | 47301149212 | 배수용 경질염화비닐 이음관 | 45곡관 (이중) D50 | EA | 26 | [10 empty] | 0 | 0 | 0 |  |  | 1
010205 | 47301149213 | 배수용 경질염화비닐 이음관 | 45곡관 (이중) D75 | EA | 7 | [10 empty] | 0 | 0 | 0 |  |  | 1
010205 | 47301149214 | 배수용 경질염화비닐 이음관 | 45곡관 (이중) D100 | EA | 1 | [10 empty] | 0 | 0 | 0 |  |  | 1
010205 | 47301149224 | 배수용 경질염화비닐 이음관 | Y관 (이중) D50x50 | EA | 15 | [10 empty] | 0 | 0 | 0 |  |  | 1
010205 | 47301149226 | 배수용 경질염화비닐 이음관 | Y관 (이중) D75x50 | EA | 3 | [10 empty] | 0 | 0 | 0 |  |  | 1
010205 | 47301149264 | 배수용 경질염화비닐 이음관 | C-Y관 (이중) D50x50 | EA | 6 | [10 empty] | 0 | 0 | 0 |  |  | 1
010205 | 47301149266 | 배수용 경질염화비닐 이음관 | C-Y관 (이중) D75x50 | EA | 3 | [10 empty] | 0 | 0 | 0 |  |  | 1
010205 | 47301149267 | 배수용 경질염화비닐 이음관 | C-Y관 (이중) D75x75 | EA | 5 | [10 empty] | 0 | 0 | 0 |  |  | 1
010205 | 47301149270 | 배수용 경질염화비닐 이음관 | C-Y관 (이중) D100x100 | EA | 1 | [10 empty] | 0 | 0 | 0 |  |  | 1
010205 | 47301149303 | 배수용 경질염화비닐 이음관 | P트랩 (이중) D50 | EA | 8 | [10 empty] | 0 | 0 | 0 |  |  | 1
010205 | 47301149310 | 배수용 경질염화비닐 이음관 | 레듀샤 (이중) D50x35 | EA | 10 | [10 empty] | 0 | 0 | 0 |  |  | 1
010205 | 47301149324 | 배수용 경질염화비닐 이음관 | 소켓 (이중) D50 | EA | 3 | [10 empty] | 0 | 0 | 0 |  |  | 1
010205 | 47301149325 | 배수용 경질염화비닐 이음관 | 소켓 (이중) D75 | EA | 4 | [10 empty] | 0 | 0 | 0 |  |  | 1
010205 | 56940510060 | 일반행거(달대볼트) | D50 | 개소 | 34 | [8 empty] | 56940510060 |  | 0 | 0 | 0 |  |  | 1
010205 | 56940510080 | 일반행거(달대볼트) | D80 | 개소 | 28 | [8 empty] | 56940510080 |  | 0 | 0 | 0 |  |  | 1
010205 | 56940510090 | 일반행거(달대볼트) | D100 | 개소 | 1 | [8 empty] | 56940510090 |  | 0 | 0 | 0 |  |  | 1
010205 | 56940610080 | 강관스리브(지수판제외,벽체) | D80 | 개소 | 1 | [8 empty] | 56940610080 |  | 0 | 0 | 0 |  |  | 1
010205 | 56940620090 | 강관스리브(지수판포함,벽체) | D100 | 개소 | 1 | [8 empty] | 56940620090 |  | 0 | 0 | 0 |  |  | 1
010205 | 47301148940 | 배수용 경질염화비닐 이음관 | 세면기스리브 D35 | EA | 10 | [10 empty] | 0 | 0 | 0 |  |  | 1
010205 | 47301148944 | 배수용 경질염화비닐 이음관 | 씽크스리브 D50 | EA | 2 | [10 empty] | 0 | 0 | 0 |  |  | 1
010205 | 56810022009 | 내화채움구조(PVC관,벽체) | D75 | 개소 | 1 | [10 empty] | 0 | 0 | 0 |  |  | 1
010205 | 56900017041 | 노무비 | 보통인부 | 인 | 2 | [10 empty] | 0 | 0 | 0 |  | 3 | 1
010205 | 56900017030 | 노무비 | 배관공 | 인 | 6 | [10 empty] | 0 | 0 | 0 |  | 3 | 1
010205 | PPS00000003 | 공구손료 | 노무비의 3% | 식 | 1 | [9 empty] | 303 | 1 | 0 | 0.03 |  |  | 1
[ 합 계 ]
010206 펌핑배수배관공사
010206 | 47100417606 | 스테인리스강관(SCH10) | D50 | M | 17 | [8 empty] | 2.8T |  | 0 | 0 | 0 | 1 |  | 1
010206 | PPS00000001 | 잡재료비 | 관의 3% | 식 | 1 | [9 empty] | 318 | 0 | 0 | 0.03 |  |  | 1
010206 | 47301108708 | 일반배관용 STS강관 이음쇠 | 유니온 (STS 나사) D50 | EA | 2 | [10 empty] | 0 | 0 | 0 |  |  | 1
010206 | 47301108763 | 일반배관용 STS강관 이음쇠 | 니플 (STS 나사) D50 | EA | 4 | [10 empty] | 0 | 0 | 0 |  |  | 1
010206 | 47301108028 | 일반배관용 STS강관 이음쇠 | 엘보(STS 용접#10) D50 | EA | 4 | [10 empty] | 0 | 0 | 0 |  |  | 1
010206 | 47301108212 | 일반배관용 STS강관 이음쇠 | 티이(STS 용접 S#10) D50 | EA | 1 | [10 empty] | 0 | 0 | 0 |  |  | 1
010206 | 56940150060 | 스텐관용접 | D50 | 개소 | 11 | [8 empty] | 56940150060 |  | 0 | 0 | 0 |  |  | 1
010206 | 56940370060 | 스텐용접합후렌지 | D50 | 개소 | 2 | [8 empty] | 56940370060 |  | 0 | 0 | 0 |  |  | 1
010206 | 48200167106 | 게이트 밸브 | 청동,10kg,D50 | EA | 2 | [10 empty] | 0 | 0 | 0 |  |  | 1
010206 | 48200427106 | 체크 밸브 | 청동,10kg,D50 | EA | 2 | [10 empty] | 0 | 0 | 0 |  |  | 1
010206 | 56941320040 | 압력계설치(STS) | 0-35KG/CM2 | 조 | 2 | [8 empty] | 56941320040 |  | 0 | 0 | 0 |  |  | 1
010206 | 56940520060 | 절연행가(달대볼트) | D50 | 개소 | 3 | [8 empty] | 56940520060 |  | 0 | 0 | 0 |  |  | 1
010206 | 56941491011 | 펌프가대설치(배수펌프) | 펌프2대설치기준 | 개소 | 1 | [8 empty] | 56941491011 |  | 0 | 0 | 0 |  |  | 1
010206 | 56900017041 | 노무비 | 보통인부 | 인 | 1 | [10 empty] | 0 | 0 | 0 |  | 3 | 1
010206 | 56900017030 | 노무비 | 배관공 | 인 | 2 | [10 empty] | 0 | 0 | 0 |  | 3 | 1
010206 | PPS00000003 | 공구손료 | 노무비의 3% | 식 | 1 | [9 empty] | 332 | 1 | 0 | 0.03 |  |  | 1
[ 합 계 ]
010207 통기배관공사
010207 | 47100727172 | 일반용 경질염화비닐관(SDR 33) | PVC관(VG2,DRF) D50 | M | 34 | [10 empty] | 0 | 0 | 0 | 1 |  | 1
010207 | 47100727175 | 일반용 경질염화비닐관(SDR 33) | PVC관(VG2,DRF) D100 | M | 14 | [10 empty] | 0 | 0 | 0 | 1 |  | 1
010207 | PPS00000001 | 잡재료비 | 관의 3% | 식 | 1 | [9 empty] | 345 | 0 | 0 | 0.03 |  |  | 1
010207 | 47301148654 | 배수용 경질염화비닐 이음관 | 90˚단곡관(DRF) D100 | EA | 1 | [10 empty] | 0 | 0 | 0 |  |  | 1
010207 | 47301148659 | 배수용 경질염화비닐 이음관 | 45˚단곡관(DRF) D50 | EA | 16 | [10 empty] | 0 | 0 | 0 |  |  | 1
010207 | 47301148661 | 배수용 경질염화비닐 이음관 | 45˚단곡관(DRF) D100 | EA | 2 | [10 empty] | 0 | 0 | 0 |  |  | 1
010207 | 47301148666 | 배수용 경질염화비닐 이음관 | Y관 (DRF) D50x50 | EA | 4 | [10 empty] | 0 | 0 | 0 |  |  | 1
010207 | 47301148671 | 배수용 경질염화비닐 이음관 | Y관 (DRF) D100x50 | EA | 2 | [10 empty] | 0 | 0 | 0 |  |  | 1
010207 | 47301148673 | 배수용 경질염화비닐 이음관 | Y관 (DRF) D100x100 | EA | 2 | [10 empty] | 0 | 0 | 0 |  |  | 1
010207 | 47301148714 | 배수용 경질염화비닐 이음관 | 소켓 (DRF) D50 | EA | 4 | [10 empty] | 0 | 0 | 0 |  |  | 1
010207 | 47301148721 | 배수용 경질염화비닐 이음관 | 이경소켓 (DRF) D100x50 | EA | 2 | [10 empty] | 0 | 0 | 0 |  |  | 1
010207 | 47301148919 | 배수용 경질염화비닐 이음관 | V.T.W(PVC) D100 | EA | 1 | [10 empty] | 0 | 0 | 0 |  |  | 1
010207 | 56940510060 | 일반행거(달대볼트) | D50 | 개소 | 20 | [8 empty] | 56940510060 |  | 0 | 0 | 0 |  |  | 1
010207 | 56940510090 | 일반행거(달대볼트) | D100 | 개소 | 7 | [8 empty] | 56940510090 |  | 0 | 0 | 0 |  |  | 1
010207 | 56940620090 | 강관스리브(지수판포함,벽체) | D100 | 개소 | 1 | [8 empty] | 56940620090 |  | 0 | 0 | 0 |  |  | 1
010207 | 56900017041 | 노무비 | 보통인부 | 인 | 1 | [10 empty] | 0 | 0 | 0 |  | 3 | 1
010207 | 56900017030 | 노무비 | 배관공 | 인 | 2 | [10 empty] | 0 | 0 | 0 |  | 3 | 1
010207 | PPS00000003 | 공구손료 | 노무비의 3% | 식 | 1 | [9 empty] | 360 | 1 | 0 | 0.03 |  |  | 1
[ 합 계 ]
0103 환기덕트설치공사
0103 | 56941310010 | 각형덕트제작및설치 | (0.5T) | M2 | 52 | [8 empty] | 56941310010 |  | 0 | 0 | 0 |  |  | 1
0103 | 56941310020 | 각형덕트제작및설치 | (0.6T) | M2 | 2 | [8 empty] | 56941310020 |  | 0 | 0 | 0 |  |  | 1
0103 | 56941314010 | 캔버스제작설치 | 1.2T | M2 | 2 | [8 empty] | 56941314010 |  | 0 | 0 | 0 |  |  | 1
0103 | 41400227655 | 원형덕트(스파이럴) | D200×0.5t, 공조용 | M | 1 | [10 empty] | 0 | 0 | 0 |  |  | 1
0103 | 41400228816 | 원형 덕트 | SPIRAL HANGER, D200 | EA | 1 | [10 empty] | 0 | 0 | 0 |  |  | 1
0103 | 41300247222 | 디퓨져 | 원형PAN, D150, AL | EA | 10 | [10 empty] | 0 | 0 | 0 |  |  | 1
0103 | 41400227420 | 공조덕트(플렉시블) | (AL비보온), D150 | M | 15 | [10 empty] | 0 | 0 | 0 |  |  | 1
0103 | 53300527214 | 스텐밴드 | D150 | EA | 20 | [10 empty] | 0 | 0 | 0 |  |  | 1
0103 | 53350177061 | 스테인리스 망 | STS 304, 6 메쉬×D1.2×1m | M2 | 3 | [10 empty] | 0 | 0 | 0 |  |  | 1
0103 | MM052769789 | V.D (STL) | 200 x 200 | EA | 2 | [10 empty] | 0 | 0 | 0 |  |  | 1
0103 | MM052769790 | V.D (STL) | 250 x 250 | EA | 5 | [10 empty] | 0 | 0 | 0 |  |  | 1
0103 | 56900017041 | 노무비 | 보통인부 | 인 | 1 | [10 empty] | 0 | 0 | 0 |  | 3 | 1
0103 | 56900017019 | 노무비 | 덕트공 | 인 | 7 | [10 empty] | 0 | 0 | 0 |  | 3 | 1
0103 | PPS00000003 | 공구손료 | 노무비의 3% | 식 | 1 | [9 empty] | 382 | 1 | 0 | 0.03 |  |  | 1
[ 합 계 ]
0104 열량계교체공사
0104 | 47301108742 | 일반배관용 STS강관 이음쇠 | K-유니온 (SR) D20x3/4 | EA | 1 | [10 empty] | 0 | 0 | 0 |  |  | 1
0104 | 47301108743 | 일반배관용 STS강관 이음쇠 | K-유니온 (SR) D25x1 | EA | 1 | [10 empty] | 0 | 0 | 0 |  |  | 1
0104 | 47301108745 | 일반배관용 STS강관 이음쇠 | K-유니온 (SR) D30x1 | EA | 2 | [10 empty] | 0 | 0 | 0 |  |  | 1
0104 | 47301108748 | 일반배관용 STS강관 이음쇠 | K-유니온 (SR) D50x2 | EA | 2 | [10 empty] | 0 | 0 | 0 |  |  | 1
0104 | 47301108859 | 일반배관용 STS강관 이음쇠 | 암아답타소켓 (SR) D20x3/4 | EA | 2 | [10 empty] | 0 | 0 | 0 |  |  | 1
0104 | 47301108860 | 일반배관용 STS강관 이음쇠 | 암아답타소켓 (SR) D25x1 | EA | 2 | [10 empty] | 0 | 0 | 0 |  |  | 1
0104 | 47301108861 | 일반배관용 STS강관 이음쇠 | 암아답타소켓 (SR) D30x1 1/4 | EA | 2 | [10 empty] | 0 | 0 | 0 |  |  | 1
0104 | 47301108863 | 일반배관용 STS강관 이음쇠 | 암아답타소켓 (SR) D50x2 | EA | 2 | [10 empty] | 0 | 0 | 0 |  |  | 1
0104 | 47301108866 | 일반배관용 STS강관 이음쇠 | 숫아답타소켓 (SR) D20x3/4 | EA | 1 | [10 empty] | 0 | 0 | 0 |  |  | 1
0104 | 47301108867 | 일반배관용 STS강관 이음쇠 | 숫아답타소켓 (SR) D25x1 | EA | 1 | [10 empty] | 0 | 0 | 0 |  |  | 1
0104 | 47301108868 | 일반배관용 STS강관 이음쇠 | 숫아답타소켓 (SR) D30x1 1/4 | EA | 2 | [10 empty] | 0 | 0 | 0 |  |  | 1
0104 | 47301108870 | 일반배관용 STS강관 이음쇠 | 숫아답타소켓 (SR) D50x2 | EA | 2 | [10 empty] | 0 | 0 | 0 |  |  | 1
0104 | 48200167102 | 게이트 밸브 | 청동,10kg,D20 | EA | 1 | [10 empty] | 0 | 0 | 0 |  |  | 1
0104 | 48200167103 | 게이트 밸브 | 청동,10kg,D25 | EA | 1 | [10 empty] | 0 | 0 | 0 |  |  | 1
0104 | 48200167104 | 게이트 밸브 | 청동,10kg,D32 | EA | 2 | [10 empty] | 0 | 0 | 0 |  |  | 1
0104 | 48200167106 | 게이트 밸브 | 청동,10kg,D50 | EA | 2 | [10 empty] | 0 | 0 | 0 |  |  | 1
0104 | 66951007002 | 열량계 | D20 | EA | 1 | [10 empty] | 0 | 0 | 0 |  |  | 1
0104 | 66951007003 | 열량계 | D25 | EA | 1 | [10 empty] | 0 | 0 | 0 |  |  | 1
0104 | 66951007004 | 열량계 | D32 | EA | 1 | [10 empty] | 0 | 0 | 0 |  |  | 1
0104 | 66951007006 | 열량계 | D50 | EA | 1 | [10 empty] | 0 | 0 | 0 |  |  | 1
0104 | 56900017041 | 노무비 | 보통인부 | 인 | 1 | [10 empty] | 0 | 0 | 0 |  | 3 | 1
0104 | 56900017030 | 노무비 | 배관공 | 인 | 1 | [10 empty] | 0 | 0 | 0 |  | 3 | 1
0104 | PPS00000003 | 공구손료 | 노무비의 3% | 식 | 1 | [9 empty] | 417 | 1 | 0 | 0.03 |  |  | 1
[ 합 계 ]
010501 히트펌프 냉난방기(물품)
010501 | S2000000001 | 전기히트펌프(실외기),에너지효 | AM100AXVHHH1 | 대 | 0 | [12 empty] | 0 |  |  | 1
010501 | S2000000002 | 전기히트펌프(실외기),에너지효 | AM120AXVHHH1 | 대 | 1 | [12 empty] | 0 |  |  | 1
010501 | S2000000003 | 히트펌프용실내기 | AM052BN4DBH1 | 대 | 0 | [12 empty] | 0 |  |  | 1
010501 | S2000000004 | 히트펌프용실내기 | AM072BN4DBH1 | 대 | 2 | [12 empty] | 0 |  |  | 1
010501 | S2000000005 | 히트펌프용실내기 | AM083BN4DBH1 | 대 | 0 | [12 empty] | 0 |  |  | 1
010501 | S2000000006 | 히트펌프용실내기 | AM130BN4DBH1 | 대 | 2 | [12 empty] | 0 |  |  | 1
010501 | S2000000007 | 실내기 프론트판넬 | 4-WAY | 대 | 4 | [12 empty] | 0 |  |  | 1
010501 | S2000000008 | 유선룸컨트롤러 | AWR-WE13N | 개 | 4 | [12 empty] | 0 |  |  | 1
[ 합 계 ]
01050201 장비설치공사
01050201 | S2000000101 | 실외기 설치 | 냉방능력 16KW이하 | 대 | 0 | [12 empty] | 0 |  |  | 1
01050201 | S2000000102 | 실내기 설치 | 냉방능력 16KW이하 | 대 | 4 | [12 empty] | 0 |  |  | 1
01050201 | S2000000103 | 받침대(EHP) | 평균990×830×130mm | 개 | 1 | [12 empty] | 0 |  |  | 1
01050201 | S2000000104 | 냉난방기용Y분기관설치 |  | 개 | 3 | [12 empty] | 0 |  |  | 1
[ 합 계 ]
01050202 냉매배관공사
01050202 | S2000000201 | 동관옥내배관(L-TYPE) | D8(9.52) | M | 40 | [12 empty] | 0 |  |  | 1
01050202 | S2000000202 | 동관옥내배관(L-TYPE) | D10(12.7) | M | 10 | [12 empty] | 0 |  |  | 1
01050202 | S2000000203 | 동관옥내배관(L-TYPE) | D15(15.88) | M | 10 | [12 empty] | 0 |  |  | 1
01050202 | S2000000204 | 동관옥내배관(L-TYPE) | D19(19.05) | M | 10 | [12 empty] | 0 |  |  | 1
01050202 | S2000000205 | 동관옥내배관(L-TYPE) | D20(22.22) | M | 20 | [12 empty] | 0 |  |  | 1
01050202 | S2000000206 | 동관옥내배관(L-TYPE) | D25(28.58) | M | 30 | [12 empty] | 0 |  |  | 1
01050202 | S2000000207 | 관보온(고무발포,동관),액관 | 9TxD8 | M | 40 | [12 empty] | 0 |  |  | 1
01050202 | S2000000208 | 관보온(고무발포,동관),액관 | 13TxD10 | M | 10 | [12 empty] | 0 |  |  | 1
01050202 | S2000000209 | 관보온(고무발포,동관),가스관 | 13TxD15 | M | 10 | [12 empty] | 0 |  |  | 1
01050202 | S2000000210 | 관보온(고무발포,동관),가스관 | 13TxD19 | M | 10 | [12 empty] | 0 |  |  | 1
01050202 | S2000000211 | 관보온(고무발포,동관),가스관 | 13TxD20 | M | 20 | [12 empty] | 0 |  |  | 1
01050202 | S2000000212 | 관보온(고무발포,동관),가스관 | 19TxD25 | M | 30 | [12 empty] | 0 |  |  | 1
01050202 | S2000000213 | 동관용접 | D8 | 개소 | 4 | [12 empty] | 0 |  |  | 1
01050202 | S2000000214 | 동관용접 | D15 | 개소 | 3 | [12 empty] | 0 |  |  | 1
01050202 | S2000000215 | 동관용접 | D20 | 개소 | 4 | [12 empty] | 0 |  |  | 1
01050202 | S2000000216 | 동관용접 | D25 | 개소 | 3 | [12 empty] | 0 |  |  | 1
01050202 | S2000000217 | 냉매 | R-410A | KG | 30 | [12 empty] | 0 |  |  | 1
01050202 | S2000000218 | 질소 |  | KG | 30 | [12 empty] | 0 |  |  | 1
01050202 | S2000000219 | 냉매 충전(실외기 기준) | 6kw 이상(멀티형 실외기, 전기) | 대 | 1 | [12 empty] | 0 |  |  | 1
01050202 | S2000000220 | 함석냉매배관커버설치 | 아연도강판 0.8T | M2 | 4 | [12 empty] | 0 |  |  | 1
[ 합 계 ]
01050203 드레인배관공사
01050203 | S2000000301 | PVC배수용배관(VN SDR 13.6)DTS | D 25 | M | 50 | [12 empty] | 0 |  |  | 1
01050203 | S2000000302 | 아티론보온 | 10TxD25 | M | 50 | [12 empty] | 0 |  |  | 1
01050203 | S2000000303 | 일반행가(전산볼트) | D65 | 개소 | 30 | [12 empty] | 0 |  |  | 1
[ 합 계 ]
01050204 제어기및제어선설치공사
01050204 | S2000000401 | 유선제어선(룸컨트롤러) | AWG22 0.5㎟ x 3C | M | 90 | [12 empty] | 0 |  |  | 1
01050204 | S2000000402 | 제어선(통신선) | CVV-SB 1.0㎟ x 2C | M | 80 | [12 empty] | 0 |  |  | 1
01050204 | S2000000403 | 금속가요전선관 | 16C,비방수, 실내은폐 | M | 80 | [12 empty] | 0 |  |  | 1
[ 합 계 ]
0106 바닥난방공사
0106 | S0000000501 | 전자파차단발열체 (ODNET-1000) | 1000*1000*1.1mm | m | 6.7 | [10 empty] | 0 | 0 | 0 |  |  | 1
0106 | S0000000502 | 전자파차단발열체 (ODNET-1500) | 1500*1000*1.1mm | m | 6.8 | [10 empty] | 0 | 0 | 0 |  |  | 1
0106 | S0000000503 | 온도조절기 (ODC-101) | 일반용 (4KW) | 개 | 2 | [10 empty] | 0 | 0 | 0 |  |  | 1
0106 | S0000000504 | 단열재설치 | 1000*1000*5mm | m | 28 | [10 empty] | 0 | 0 | 0 |  |  | 1
0106 | S0000000505 | 필름보호재설치 | 1000*1200*2mm | 장 | 24 | [10 empty] | 0 | 0 | 0 |  |  | 1
0106 | S0000000506 | 내열비닐절연전선 | HIV 1.78mm (2.5㎟) | m | 21 | [10 empty] | 0 | 0 | 0 |  |  | 1
0106 | S0000000507 | 제어용 실드케이블 | AWG24# 2C | m | 8 | [10 empty] | 0 | 0 | 0 |  |  | 1
[ 합 계 ]
0107 승강기설치공사
0107 | S0000000601 | MRL(MHP) P13-CO60-2F/2ST | 1000KG (장애자겸용) | 대 | 1 | [8 empty] | 24353578 |  | 0 | 0 | 0 |  |  | 1
0107 | S0000000602 | 방화도어 |  | 식 | 2 | [8 empty] | 25824505 |  | 0 | 0 | 0 |  |  | 1
0107 | S0000000603 | 케이지 슈퍼밀러 |  | 식 | 1 | [8 empty] | 24300541 |  | 0 | 0 | 0 |  |  | 1
0107 | S0000000604 | 홀도어 슈퍼밀러 |  | 식 | 2 | [8 empty] | 25824507 |  | 0 | 0 | 0 |  |  | 1
0107 | S0000000605 | 바닥 인조 대리석 |  | 식 | 1 | [8 empty] | 24300565 |  | 0 | 0 | 0 |  |  | 1
0107 | S0000000606 | 에어컨 설치 |  | 식 | 1 | [8 empty] | 24300596 |  | 0 | 0 | 0 |  |  | 1
[ 합 계 ]
End Of File(Ver 6.0)
A,B행과 마지막열은 지우지 마시오